## Construnario
Cód. Producto | Cód. Fabricante | Cód. EAN | Título Producto | Descripción producto | Descripción técnica del producto | Cantidad | Unidad | PVP | Imágenes | Adjuntos | Ficha en Construnario
Obra civil y edificación
Canales de drenaje
C1003ACO-10101 |  |  | Monoblock®, canal de drenaje tipo "I" | ACO Monoblock® es el único canal de drenaje con calificación Tipo “I” del mercado, lo que significa que no requiere ningún soporte adicional de hormigón para resistir las cargas de clase D400, por lo que es más reforzado y resistente que los canales tipo “M”, que sí necesitan dado de instalación. Es precisamente por esta exclusiva calificación por la que se consigue un notable ahorro en el tiempo de instalación, de materiales y de mano de obra. Aplicaciones principales: - Áreas sometidas a tráfico intenso. - Aeropuertos. - Plataformas logísticas. - Zonas de estacionamiento. - Peajes de autopistas. - Pasos a nivel. - Circuitos de carreras. - Cruces urbanos. |  | 1 |  | 0 | https://www.construnario.com/bc3/1062/ACO-Monoblock.jpg | https://www.construnario.com/bc3/1062/Catalogo-DRAIN-2015-MONOBLOCK.pdf | https://www.construnario.com/diccionario/ficha_producto.aspx?id=10497917
MultiDrain®, canal de drenaje para clases de carga A, B, C, D y E - de ACO
C1003ACO-10102 |  |  | MultiDrain®, canal de drenaje para clases de carga A, B, C, D y E | El sistema MultiDrain, gracias a su diseño en forma de V, aumenta la velocidad del agua, maximiza además la capacidad hidráulica efectiva y el autolimpiado del canal. Permite también la instalación de drenaje lineal con pendiente incorporada, en cascada o sin pendiente. El sistema MultiDrain stá disponible en anchos de 100, 150, 200 y 300 mm y todos los canales disponen de pre-forma para salida vertical. Clases de carga: - Clase A 15: Zonas verdes, caminos peatonales o con paso de bicicletas. - Clase B 125: Aceras o superficies comparables, zonas de aparcamiento accesibles únicamente a turismos. - Clase C 250: Laterales de calles o carreteras, zonas de aparcamiento para vehículos <3.5 t. - Clase D 400: Zonas de acceso a vias rápidas, drenajes en calles y carreteras, y zonas de aparcamiento. - Clase E 600: Zonas de trabajo de carretillas elevadoras, áreas industriales y similares. Aplicaciones principales: - Vías de circulación. - Parkings públicos. - Aceras. - Áreas Industriales. |  | 1 |  | 0 | https://www.construnario.com/bc3/1062/Foto producto_MD IP.jpg | https://www.construnario.com/bc3/1062/Catalogo de producto_MDXD CAT.pdf | https://www.construnario.com/diccionario/ficha_producto.aspx?id=10497918
MultiDrain® MD100
C1003ACO-10102101 |  |  | Canal MD100 BA8, ancho ext 135 mm; altura ext de 80 mm,C250.reja fundición | Canal de drenaje lineal para instalación enterrada de hormigón polímero, de clase de carga C250, con reja de fundición con sistema de fijación rápida Drainlock sin tornillos montado en bastidor empotrado al canal . Tipo ACO DRAIN MD100BA BA8 . Con sección para instalación en zonas de baja altura. Con espacio para junta de sellado. Con certificado de homologación CE y cumplimiento íntegro de toda la norma EN1433. Canal de altura total 8 cm, ancho total de 13,5 cm y ancho interior 100 mm. Longitud total de 100 cm . |  | 0 | m | 0 | https://www.construnario.com/bc3/1062/MD IP.jpg | https://www.construnario.com/bc3/1062/ACO DRAIN Multidrain MD100 a MD300 CE.pdf https://www.construnario.com/bc3/1062/Catalogo de producto_MDXD CAT.pdf https://www.construnario.com/bc3/1062/CNL_MD100_BA_HX_BS UT_100CM_cPr.dwg https://www.construnario.com/bc3/1062/Instrucciones de Instalacion ACO DRAIN 1_2010.pdf | https://www.construnario.com/diccionario/ficha_producto.aspx?id=10497920
PGENP01.1388 |  |  | Hormigón HM-20/P/20/I central |  |  | 0.007 | m3 | 0
PACO001 |  |  | Encofrado a una cara para canales, con plafones metálicos |  |  | 2 | m | 0
PACO002 |  |  | M2. Junta de poliestireno expandido de E'=5 cm, colocada. |  |  | 2 | m | 0
PGENE02.0030 |  |  | Excavación en zanjas, en terrenos flojos | Excavación en zanjas, en terrenos flojos, por medios mecánicos, con extracción de tierras a los bordes, sin carga ni transporte al vertedero y con p.p. de medios auxiliares. |  | 0.018 | m3 | 0
OGENO01.0007 |  |  | Peón ordinario |  |  | 0.13 | h | 0
MGENM05.0037 |  |  | Retrocargadora neumáticos 75 CV |  |  | 0.2 | h | 0
PACOC0002101 |  |  | Canal MD100 BA8, ancho ext 135 mm ; altura ext de 80 mm,C250.Reja Fundición |  |  | 1 | m | 0
OGENO01.0016 |  |  | Cuadrilla H |  |  | 0.247 | h | 0
%MA |  |  | Materiales auxiliares y p.p pequeños elementos |  |  | 0.01 | % | 0
%RD |  |  | Perdidas en material y en tiempo |  |  | 0.03 | % | 0
C1003ACO-10102102 |  |  | Canal MD100 BA10, ancho ext 135 mm; altura ext de 100 mm,C250.reja fundición | Canal de drenaje lineal para instalación enterrada de hormigón polímero, de clase de carga C250, con reja de fundición con sistema de fijación rápida Drainlock sin tornillos montado en bastidor empotrado al canal . Tipo ACO DRAIN MD100BA BA10 . Con sección para instalación en zonas de baja altura. Con espacio para junta de sellado. Con certificado de homologación CE y cumplimiento íntegro de toda la norma EN1433. Canal de altura total 10 cm, ancho total de 13,5 cm y ancho interior 100 mm. Longitud total de 100 cm . |  | 0 | m | 0 | https://www.construnario.com/bc3/1062/MD IP.jpg | https://www.construnario.com/bc3/1062/ACO DRAIN Multidrain MD100 a MD300 CE.pdf https://www.construnario.com/bc3/1062/Catalogo de producto_MDXD CAT.pdf https://www.construnario.com/bc3/1062/CNL_MD100_BA_HX_BS UT_100CM_cPr.dwg https://www.construnario.com/bc3/1062/Instrucciones de Instalacion ACO DRAIN 1_2010.pdf | https://www.construnario.com/diccionario/ficha_producto.aspx?id=10497933
PGENP01.1388 |  |  | Hormigón HM-20/P/20/I central |  |  | 0.008 | m3 | 0
PACO001 |  |  | Encofrado a una cara para canales, con plafones metálicos |  |  | 2 | m | 0
PACO002 |  |  | M2. Junta de poliestireno expandido de E'=5 cm, colocada. |  |  | 2 | m | 0
PGENE02.0030 |  |  | Excavación en zanjas, en terrenos flojos | Excavación en zanjas, en terrenos flojos, por medios mecánicos, con extracción de tierras a los bordes, sin carga ni transporte al vertedero y con p.p. de medios auxiliares. |  | 0.021 | m3 | 0
OGENO01.0007 |  |  | Peón ordinario |  |  | 0.13 | h | 0
MGENM05.0037 |  |  | Retrocargadora neumáticos 75 CV |  |  | 0.2 | h | 0
PACOC0002102 |  |  | Canal MD100 BA10, ancho ext 135 mm ; altura ext de 100 mm,C250.Reja Fundición |  |  | 1 | m | 0
OGENO01.0016 |  |  | Cuadrilla H |  |  | 0.247 | h | 0
%MA |  |  | Materiales auxiliares y p.p pequeños elementos |  |  | 0.01 | % | 0
%RD |  |  | Perdidas en material y en tiempo |  |  | 0.03 | % | 0
C1003ACO-10102103 |  |  | Canal MD100 0.0, ancho ext 135 mm; alt. ext de 150 mm,C250.reja fundición | Canal de drenaje lineal para instalación enterrada de hormigón polímero, de clase de carga C250, con reja de fundición con sistema de fijación rápida Drainlock sin tornillos montado en bastidor empotrado al canal . Tipo ACO DRAIN MD100 0,0 . Con sección en “V” con efecto autolimpieza. Con espacio para junta de sellado. Con certificado de homologación CE y cumplimiento íntegro de toda la norma EN1433. Canal de altura total 15 cm, ancho total de 13,5 cm y ancho interior 100 mm. Longitud total de 100 cm . |  | 0 | m | 0 | https://www.construnario.com/bc3/1062/MD IP.jpg https://www.construnario.com/bc3/1062/v parking IA.jpg | https://www.construnario.com/bc3/1062/ACO DRAIN Multidrain MD100 a MD300 CE.pdf https://www.construnario.com/bc3/1062/Catalogo de producto_MDXD CAT.pdf https://www.construnario.com/bc3/1062/CNL_MD100_0.0_BS UT_100CM_cPr.dwg https://www.construnario.com/bc3/1062/GAMA_REJAS_MD 100_XD 100.dwg https://www.construnario.com/bc3/1062/Instrucciones de Instalacion ACO DRAIN 1_2010.pdf https://www.construnario.com/bc3/1062/SI_MD100-300 _ADOQUIN_090605_2.dwg https://www.construnario.com/bc3/1062/SI_MD100-300 _ASFALTO.dwg https://www.construnario.com/bc3/1062/SI_MD100-300 _HORMIGON.dwg | https://www.construnario.com/diccionario/ficha_producto.aspx?id=10497942
PGENP01.1390 |  |  | Hormigón HM-25/P/20/I central |  |  | 0.11 | m3 | 0
PACO001 |  |  | Encofrado a una cara para canales, con plafones metálicos |  |  | 2 | m | 0
PGENE02.0030 |  |  | Excavación en zanjas, en terrenos flojos | Excavación en zanjas, en terrenos flojos, por medios mecánicos, con extracción de tierras a los bordes, sin carga ni transporte al vertedero y con p.p. de medios auxiliares. |  | 0.131 | m3 | 0
OGENO01.0007 |  |  | Peón ordinario |  |  | 0.13 | h | 0
MGENM05.0037 |  |  | Retrocargadora neumáticos 75 CV |  |  | 0.2 | h | 0
PACOC0002019 |  |  | Canal MD100 0.0, ancho ext 135 mm ; alt. ext de 150 mm,C250.Reja Fundición |  |  | 1 | m | 0
OGENO01.0016 |  |  | Cuadrilla H |  |  | 0.247 | h | 0
%MA0300 |  |  | Materiales auxiliares y p.p pequeños elementos |  |  | 0.03 | % | 0
%RD |  |  | Perdidas en material y en tiempo |  |  | 0.03 | % | 0
C1003ACO-10102104 |  |  | Canal MD100 5.0, ancho ext 135 mm; alt. ext de 175 mm,C250.reja fundición | Canal de drenaje lineal para instalación enterrada de hormigón polímero, de clase de carga C250, con reja de fundición con sistema de fijación rápida Drainlock sin tornillos montado en bastidor empotrado al canal . Tipo ACO DRAIN MD100 5,0 . Con sección en “V” con efecto autolimpieza. Con espacio para junta de sellado. Con certificado de homologación CE y cumplimiento íntegro de toda la norma EN1433. Canal de altura total 17,5 cm, ancho total de 13,5 cm y ancho interior 100 mm. Longitud total de 100 cm . |  | 0 | m | 0 | https://www.construnario.com/bc3/1062/MD IP.jpg https://www.construnario.com/bc3/1062/v parking IA.jpg | https://www.construnario.com/bc3/1062/ACO DRAIN Multidrain MD100 a MD300 CE.pdf https://www.construnario.com/bc3/1062/Catalogo de producto_MDXD CAT.pdf https://www.construnario.com/bc3/1062/CNL_MD100_X.0_BS UT_100CM.dwg https://www.construnario.com/bc3/1062/GAMA_REJAS_MD 100_XD 100.dwg https://www.construnario.com/bc3/1062/Instrucciones de Instalacion ACO DRAIN 1_2010.pdf https://www.construnario.com/bc3/1062/SI_MD100-300 _ADOQUIN_090605_2.dwg https://www.construnario.com/bc3/1062/SI_MD100-300 _ASFALTO.dwg https://www.construnario.com/bc3/1062/SI_MD100-300 _HORMIGON.dwg | https://www.construnario.com/diccionario/ficha_producto.aspx?id=10497950
PGENP01.1390 |  |  | Hormigón HM-25/P/20/I central |  |  | 0.118 | m3 | 0
PACO001 |  |  | Encofrado a una cara para canales, con plafones metálicos |  |  | 2 | m | 0
PGENE02.0030 |  |  | Excavación en zanjas, en terrenos flojos | Excavación en zanjas, en terrenos flojos, por medios mecánicos, con extracción de tierras a los bordes, sin carga ni transporte al vertedero y con p.p. de medios auxiliares. |  | 0.141 | m3 | 0
OGENO01.0007 |  |  | Peón ordinario |  |  | 0.13 | h | 0
MGENM05.0037 |  |  | Retrocargadora neumáticos 75 CV |  |  | 0.2 | h | 0
PACO05 |  |  | Pavimento de adoquín prefabricado de hormigón 20x10x8 | Pavimento de adoquín prefabricado de hormigón bicapa en color gris, de forma rectangular de 20x10x8 cm., colocado sobre cama de arena de río, rasanteada, de 3/4 cm. de espesor, dejando entre ellos una junta de separación de 2/3 mm. para su posterior relleno con arena caliza de machaqueo, i/recebado de juntas, barrido y compactación, a colocar sobre base firme existente, no incluido en el precio, compactada al 100% del ensayo proctor. |  | 0.3 | m2 | 0 | https://www.construnario.com/bc3/1062/U04VQ001-055.jpg
OGENO01.0009 |  |  | Cuadrilla A |  |  | 0.25 | h | 0
MGENM08.0036 |  |  | Bandeja vibrante de 170 kg. |  |  | 0.1 | h | 0
PGENP01.0004 |  |  | Arena de río 0/6 mm. |  |  | 0.04 | m3 | 0
PGENP01.0054 |  |  | Arena caliza machaq. sacos 0,3 mm |  |  | 2 | kg | 0
PGENP08.1021 |  |  | Adoquín horm.recto gris 20x10x8 |  |  | 1 | m2 | 0
PACOC0002100 |  |  | Canal MD100 5.0, ancho ext 135 mm ; alt. ext de 175 mm,C250.Reja Fundición |  |  | 1 | m | 0
OGENO01.0016 |  |  | Cuadrilla H |  |  | 0.247 | h | 0
%MA0300 |  |  | Materiales auxiliares y p.p pequeños elementos |  |  | 0.03 | % | 0
%RD |  |  | Perdidas en material y en tiempo |  |  | 0.03 | % | 0
C1003ACO-10102105 |  |  | Canal MD100 10.0, ancho ext 135 mm; alt. ext de 200 mm,C250.reja fundición | Canal de drenaje lineal para instalación enterrada de hormigón polímero, de clase de carga C250, con reja de fundición con sistema de fijación rápida Drainlock sin tornillos montado en bastidor empotrado al canal . Tipo ACO DRAIN MD100 10,0 . Con sección en “V” con efecto autolimpieza. Con espacio para junta de sellado. Con certificado de homologación CE y cumplimiento íntegro de toda la norma EN1433. Canal de altura total 20 cm, ancho total de 13,5 cm y ancho interior 100 mm. Longitud total de 100 cm . |  | 0 | m | 0 | https://www.construnario.com/bc3/1062/MD IP.jpg https://www.construnario.com/bc3/1062/v parking IA.jpg | https://www.construnario.com/bc3/1062/ACO DRAIN Multidrain MD100 a MD300 CE.pdf https://www.construnario.com/bc3/1062/Catalogo de producto_MDXD CAT.pdf https://www.construnario.com/bc3/1062/CNL_MD100_X.0_BS UT_100CM.dwg https://www.construnario.com/bc3/1062/GAMA_REJAS_MD 100_XD 100.dwg https://www.construnario.com/bc3/1062/Instrucciones de Instalacion ACO DRAIN 1_2010.pdf https://www.construnario.com/bc3/1062/SI_MD100-300 _ADOQUIN_090605_2.dwg https://www.construnario.com/bc3/1062/SI_MD100-300 _ASFALTO.dwg https://www.construnario.com/bc3/1062/SI_MD100-300 _HORMIGON.dwg | https://www.construnario.com/diccionario/ficha_producto.aspx?id=10497967
PGENP01.1390 |  |  | Hormigón HM-25/P/20/I central |  |  | 0.125 | m3 | 0
PACO001 |  |  | Encofrado a una cara para canales, con plafones metálicos |  |  | 2 | m | 0
PGENE02.0030 |  |  | Excavación en zanjas, en terrenos flojos | Excavación en zanjas, en terrenos flojos, por medios mecánicos, con extracción de tierras a los bordes, sin carga ni transporte al vertedero y con p.p. de medios auxiliares. |  | 0.152 | m3 | 0
OGENO01.0007 |  |  | Peón ordinario |  |  | 0.13 | h | 0
MGENM05.0037 |  |  | Retrocargadora neumáticos 75 CV |  |  | 0.2 | h | 0
PACO05 |  |  | Pavimento de adoquín prefabricado de hormigón 20x10x8 | Pavimento de adoquín prefabricado de hormigón bicapa en color gris, de forma rectangular de 20x10x8 cm., colocado sobre cama de arena de río, rasanteada, de 3/4 cm. de espesor, dejando entre ellos una junta de separación de 2/3 mm. para su posterior relleno con arena caliza de machaqueo, i/recebado de juntas, barrido y compactación, a colocar sobre base firme existente, no incluido en el precio, compactada al 100% del ensayo proctor. |  | 0.3 | m2 | 0 | https://www.construnario.com/bc3/1062/U04VQ001-055.jpg
OGENO01.0009 |  |  | Cuadrilla A |  |  | 0.25 | h | 0
MGENM08.0036 |  |  | Bandeja vibrante de 170 kg. |  |  | 0.1 | h | 0
PGENP01.0004 |  |  | Arena de río 0/6 mm. |  |  | 0.04 | m3 | 0
PGENP01.0054 |  |  | Arena caliza machaq. sacos 0,3 mm |  |  | 2 | kg | 0
PGENP08.1021 |  |  | Adoquín horm.recto gris 20x10x8 |  |  | 1 | m2 | 0
PACOC0002103 |  |  | Canal MD100 10.0, ancho ext 135 mm ; alt. ext de 200 mm,C250.Reja Fundición |  |  | 1 | m | 0
OGENO01.0016 |  |  | Cuadrilla H |  |  | 0.247 | h | 0
%MA0300 |  |  | Materiales auxiliares y p.p pequeños elementos |  |  | 0.03 | % | 0
%RD |  |  | Perdidas en material y en tiempo |  |  | 0.03 | % | 0
C1003ACO-10102106 |  |  | Canal MD100 15.0, ancho ext 135 mm; alt. ext de 225 mm,C250.reja fundición | Canal de drenaje lineal para instalación enterrada de hormigón polímero, de clase de carga C250, con reja de fundición con sistema de fijación rápida Drainlock sin tornillos montado en bastidor empotrado al canal . Tipo ACO DRAIN MD100 15,0 . Con sección en “V” con efecto autolimpieza. Con espacio para junta de sellado. Con certificado de homologación CE y cumplimiento íntegro de toda la norma EN1433. Canal de altura total 22 cm, ancho total de 13,5 cm y ancho interior 100 mm. Longitud total de 100 cm . |  | 0 | m | 0 | https://www.construnario.com/bc3/1062/MD IP.jpg https://www.construnario.com/bc3/1062/v parking IA.jpg | https://www.construnario.com/bc3/1062/ACO DRAIN Multidrain MD100 a MD300 CE.pdf https://www.construnario.com/bc3/1062/Catalogo de producto_MDXD CAT.pdf https://www.construnario.com/bc3/1062/CNL_MD100_X.0_BS UT_100CM.dwg https://www.construnario.com/bc3/1062/GAMA_REJAS_MD 100_XD 100.dwg https://www.construnario.com/bc3/1062/Instrucciones de Instalacion ACO DRAIN 1_2010.pdf https://www.construnario.com/bc3/1062/SI_MD100-300 _ADOQUIN_090605_2.dwg https://www.construnario.com/bc3/1062/SI_MD100-300 _ASFALTO.dwg https://www.construnario.com/bc3/1062/SI_MD100-300 _HORMIGON.dwg | https://www.construnario.com/diccionario/ficha_producto.aspx?id=10497976
PGENP01.1390 |  |  | Hormigón HM-25/P/20/I central |  |  | 0.131 | m3 | 0
PACO001 |  |  | Encofrado a una cara para canales, con plafones metálicos |  |  | 2 | m | 0
PGENE02.0030 |  |  | Excavación en zanjas, en terrenos flojos | Excavación en zanjas, en terrenos flojos, por medios mecánicos, con extracción de tierras a los bordes, sin carga ni transporte al vertedero y con p.p. de medios auxiliares. |  | 0.161 | m3 | 0
OGENO01.0007 |  |  | Peón ordinario |  |  | 0.13 | h | 0
MGENM05.0037 |  |  | Retrocargadora neumáticos 75 CV |  |  | 0.2 | h | 0
PACO05 |  |  | Pavimento de adoquín prefabricado de hormigón 20x10x8 | Pavimento de adoquín prefabricado de hormigón bicapa en color gris, de forma rectangular de 20x10x8 cm., colocado sobre cama de arena de río, rasanteada, de 3/4 cm. de espesor, dejando entre ellos una junta de separación de 2/3 mm. para su posterior relleno con arena caliza de machaqueo, i/recebado de juntas, barrido y compactación, a colocar sobre base firme existente, no incluido en el precio, compactada al 100% del ensayo proctor. |  | 0.3 | m2 | 0 | https://www.construnario.com/bc3/1062/U04VQ001-055.jpg
OGENO01.0009 |  |  | Cuadrilla A |  |  | 0.25 | h | 0
MGENM08.0036 |  |  | Bandeja vibrante de 170 kg. |  |  | 0.1 | h | 0
PGENP01.0004 |  |  | Arena de río 0/6 mm. |  |  | 0.04 | m3 | 0
PGENP01.0054 |  |  | Arena caliza machaq. sacos 0,3 mm |  |  | 2 | kg | 0
PGENP08.1021 |  |  | Adoquín horm.recto gris 20x10x8 |  |  | 1 | m2 | 0
PACOC0002104 |  |  | Canal MD100 15.0, ancho ext 135 mm ; alt. ext de 225 mm,C250.Reja Fundición |  |  | 1 | m | 0
OGENO01.0016 |  |  | Cuadrilla H |  |  | 0.247 | h | 0
%MA0300 |  |  | Materiales auxiliares y p.p pequeños elementos |  |  | 0.03 | % | 0
%RD |  |  | Perdidas en material y en tiempo |  |  | 0.03 | % | 0
C1003ACO-10102107 |  |  | Canal MD100 20.0, ancho ext 135 mm; alt. ext de 250 mm,C250.reja fundición | Canal de drenaje lineal para instalación enterrada de hormigón polímero, de clase de carga C250, con reja de fundición con sistema de fijación rápida Drainlock sin tornillos montado en bastidor empotrado al canal . Tipo ACO DRAIN MD100 20,0 . Con sección en “V” con efecto autolimpieza. Con espacio para junta de sellado. Con certificado de homologación CE y cumplimiento íntegro de toda la norma EN1433. Canal de altura total 25 cm, ancho total de 13,5 cm y ancho interior 100 mm. Longitud total de 100 cm . |  | 0 | m | 0 | https://www.construnario.com/bc3/1062/v parking IA.jpg | https://www.construnario.com/bc3/1062/ACO DRAIN Multidrain MD100 a MD300 CE.pdf https://www.construnario.com/bc3/1062/Catalogo de producto_MDXD CAT.pdf https://www.construnario.com/bc3/1062/CNL_MD100_X.0_BS UT_100CM.dwg https://www.construnario.com/bc3/1062/GAMA_REJAS_MD 100_XD 100.dwg https://www.construnario.com/bc3/1062/Instrucciones de Instalacion ACO DRAIN 1_2010.pdf https://www.construnario.com/bc3/1062/SI_MD100-300 _ADOQUIN_090605_2.dwg https://www.construnario.com/bc3/1062/SI_MD100-300 _ASFALTO.dwg https://www.construnario.com/bc3/1062/SI_MD100-300 _HORMIGON.dwg | https://www.construnario.com/diccionario/ficha_producto.aspx?id=10497985
PGENP01.1390 |  |  | Hormigón HM-25/P/20/I central |  |  | 0.14 | m3 | 0
PACO001 |  |  | Encofrado a una cara para canales, con plafones metálicos |  |  | 2 | m | 0
PGENE02.0030 |  |  | Excavación en zanjas, en terrenos flojos | Excavación en zanjas, en terrenos flojos, por medios mecánicos, con extracción de tierras a los bordes, sin carga ni transporte al vertedero y con p.p. de medios auxiliares. |  | 0.174 | m3 | 0
OGENO01.0007 |  |  | Peón ordinario |  |  | 0.13 | h | 0
MGENM05.0037 |  |  | Retrocargadora neumáticos 75 CV |  |  | 0.2 | h | 0
PACO05 |  |  | Pavimento de adoquín prefabricado de hormigón 20x10x8 | Pavimento de adoquín prefabricado de hormigón bicapa en color gris, de forma rectangular de 20x10x8 cm., colocado sobre cama de arena de río, rasanteada, de 3/4 cm. de espesor, dejando entre ellos una junta de separación de 2/3 mm. para su posterior relleno con arena caliza de machaqueo, i/recebado de juntas, barrido y compactación, a colocar sobre base firme existente, no incluido en el precio, compactada al 100% del ensayo proctor. |  | 0.3 | m2 | 0 | https://www.construnario.com/bc3/1062/U04VQ001-055.jpg
OGENO01.0009 |  |  | Cuadrilla A |  |  | 0.25 | h | 0
MGENM08.0036 |  |  | Bandeja vibrante de 170 kg. |  |  | 0.1 | h | 0
PGENP01.0004 |  |  | Arena de río 0/6 mm. |  |  | 0.04 | m3 | 0
PGENP01.0054 |  |  | Arena caliza machaq. sacos 0,3 mm |  |  | 2 | kg | 0
PGENP08.1021 |  |  | Adoquín horm.recto gris 20x10x8 |  |  | 1 | m2 | 0
PACOC0002105 |  |  | Canal MD100 20.0, ancho ext 135 mm ; alt. ext de 250 mm,C250.Reja Fundición |  |  | 1 | m | 0
OGENO01.0016 |  |  | Cuadrilla H |  |  | 0.247 | h | 0
%MA0300 |  |  | Materiales auxiliares y p.p pequeños elementos |  |  | 0.03 | % | 0
%RD |  |  | Perdidas en material y en tiempo |  |  | 0.03 | % | 0
C1003ACO-10102108 |  |  | Sumidero MD100, alto: 45 cm,Long:0,5 M, C250, Sal. Hor. DN150.reja fundición | Sumidero para canal de drenaje lineal para instalación enterrada de hormigón polímero, de clase de carga C250, con reja de composite antirruido y anticorrosión con sistema de fijación Drainlock sin tornillos montado en bastidor empotrado al canal . Tipo ACO DRAIN MD100 SUM . Con sección en “V” con efecto autolimpieza. Con espacio para junta de sellado.Con junta de goma para ajuste en altura. Con certificado de homologación CE y cumplimiento íntegro de toda la norma EN1433. Canal de altura total 45 cm, ancho total de 13,5 cm y ancho interior 100 mm. Longitud total de 50 cm . |  | 0 | u | 0 | https://www.construnario.com/bc3/1062/MD S IP.jpg https://www.construnario.com/bc3/1062/v parking IA.jpg | https://www.construnario.com/bc3/1062/ACO DRAIN Multidrain MD100 a MD300 CE.pdf https://www.construnario.com/bc3/1062/Catalogo de producto_MDXD CAT.pdf https://www.construnario.com/bc3/1062/GAMA_REJAS_MD 100_XD 100.dwg https://www.construnario.com/bc3/1062/Instrucciones de Instalacion ACO DRAIN 1_2010.pdf https://www.construnario.com/bc3/1062/SI_MD100-300 _ADOQUIN_090605_2.dwg https://www.construnario.com/bc3/1062/SI_MD100-300 _ASFALTO.dwg https://www.construnario.com/bc3/1062/SI_MD100-300 _HORMIGON.dwg https://www.construnario.com/bc3/1062/SUM_MD100_PEQ_50CM.dwg | https://www.construnario.com/diccionario/ficha_producto.aspx?id=10497994
PGENP01.1390 |  |  | Hormigón HM-25/P/20/I central |  |  | 0.168 | m3 | 0
PACO001 |  |  | Encofrado a una cara para canales, con plafones metálicos |  |  | 1 | m | 0
PGENE02.0030 |  |  | Excavación en zanjas, en terrenos flojos | Excavación en zanjas, en terrenos flojos, por medios mecánicos, con extracción de tierras a los bordes, sin carga ni transporte al vertedero y con p.p. de medios auxiliares. |  | 0.131 | m3 | 0
OGENO01.0007 |  |  | Peón ordinario |  |  | 0.13 | h | 0
MGENM05.0037 |  |  | Retrocargadora neumáticos 75 CV |  |  | 0.2 | h | 0
PACO05 |  |  | Pavimento de adoquín prefabricado de hormigón 20x10x8 | Pavimento de adoquín prefabricado de hormigón bicapa en color gris, de forma rectangular de 20x10x8 cm., colocado sobre cama de arena de río, rasanteada, de 3/4 cm. de espesor, dejando entre ellos una junta de separación de 2/3 mm. para su posterior relleno con arena caliza de machaqueo, i/recebado de juntas, barrido y compactación, a colocar sobre base firme existente, no incluido en el precio, compactada al 100% del ensayo proctor. |  | 0.3 | m2 | 0 | https://www.construnario.com/bc3/1062/U04VQ001-055.jpg
OGENO01.0009 |  |  | Cuadrilla A |  |  | 0.25 | h | 0
MGENM08.0036 |  |  | Bandeja vibrante de 170 kg. |  |  | 0.1 | h | 0
PGENP01.0004 |  |  | Arena de río 0/6 mm. |  |  | 0.04 | m3 | 0
PGENP01.0054 |  |  | Arena caliza machaq. sacos 0,3 mm |  |  | 2 | kg | 0
PGENP08.1021 |  |  | Adoquín horm.recto gris 20x10x8 |  |  | 1 | m2 | 0
PACOC0002106 |  |  | Sumidero MD100 , Alto: 45 cm,Long:0,5 M, C250, Sal. Hor. DN150.Reja Fundición |  |  | 1 | u | 0
OGENO01.0016 |  |  | Cuadrilla H |  |  | 0.247 | h | 0
%MA0300 |  |  | Materiales auxiliares y p.p pequeños elementos |  |  | 0.03 | % | 0
%RD0500 |  |  | Perdidas en material y en tiempo |  |  | 0.05 | % | 0
C1003ACO-10102109 |  |  | Sumidero MD100, alto: 60 cm,Long:0,5 M, C250, Sal. Hor. DN150.reja fundición | Sumidero para canal de drenaje lineal para instalación enterrada de hormigón polímero, de clase de carga C250, con reja de fundición con sistema de fijación rápida Drainlock sin tornillos montado en bastidor empotrado al canal . Tipo ACO DRAIN MD100 SUM . Con sección en “V” con efecto autolimpieza. Con espacio para junta de sellado.Con junta de goma para ajuste en altura. Con certificado de homologación CE y cumplimiento íntegro de toda la norma EN1433. Canal de altura total 60 cm, ancho total de 13,5 cm y ancho interior 100 mm. Longitud total de 50 cm . |  | 0 | u | 0 | https://www.construnario.com/bc3/1062/MD S IP.jpg https://www.construnario.com/bc3/1062/v parking IA.jpg | https://www.construnario.com/bc3/1062/ACO DRAIN Multidrain MD100 a MD300 CE.pdf https://www.construnario.com/bc3/1062/Catalogo de producto_MDXD CAT.pdf https://www.construnario.com/bc3/1062/GAMA_REJAS_MD 100_XD 100.dwg https://www.construnario.com/bc3/1062/Instrucciones de Instalacion ACO DRAIN 1_2010.pdf https://www.construnario.com/bc3/1062/SI_MD100-300 _ADOQUIN_090605_2.dwg https://www.construnario.com/bc3/1062/SI_MD100-300 _ASFALTO.dwg https://www.construnario.com/bc3/1062/SI_MD100-300 _HORMIGON.dwg https://www.construnario.com/bc3/1062/SUM_MD100_GRAN_50CM.dwg | https://www.construnario.com/diccionario/ficha_producto.aspx?id=10498003
PGENP01.1390 |  |  | Hormigón HM-25/P/20/I central |  |  | 0.213 | m3 | 0
PACO001 |  |  | Encofrado a una cara para canales, con plafones metálicos |  |  | 1 | m | 0
PGENE02.0030 |  |  | Excavación en zanjas, en terrenos flojos | Excavación en zanjas, en terrenos flojos, por medios mecánicos, con extracción de tierras a los bordes, sin carga ni transporte al vertedero y con p.p. de medios auxiliares. |  | 0.326 | m3 | 0
OGENO01.0007 |  |  | Peón ordinario |  |  | 0.13 | h | 0
MGENM05.0037 |  |  | Retrocargadora neumáticos 75 CV |  |  | 0.2 | h | 0
PACO05 |  |  | Pavimento de adoquín prefabricado de hormigón 20x10x8 | Pavimento de adoquín prefabricado de hormigón bicapa en color gris, de forma rectangular de 20x10x8 cm., colocado sobre cama de arena de río, rasanteada, de 3/4 cm. de espesor, dejando entre ellos una junta de separación de 2/3 mm. para su posterior relleno con arena caliza de machaqueo, i/recebado de juntas, barrido y compactación, a colocar sobre base firme existente, no incluido en el precio, compactada al 100% del ensayo proctor. |  | 0.3 | m2 | 0 | https://www.construnario.com/bc3/1062/U04VQ001-055.jpg
OGENO01.0009 |  |  | Cuadrilla A |  |  | 0.25 | h | 0
MGENM08.0036 |  |  | Bandeja vibrante de 170 kg. |  |  | 0.1 | h | 0
PGENP01.0004 |  |  | Arena de río 0/6 mm. |  |  | 0.04 | m3 | 0
PGENP01.0054 |  |  | Arena caliza machaq. sacos 0,3 mm |  |  | 2 | kg | 0
PGENP08.1021 |  |  | Adoquín horm.recto gris 20x10x8 |  |  | 1 | m2 | 0
PACOC0002107 |  |  | Sumidero MD100 , Alto: 60 cm,Long:0,5 M, C250, Sal. Hor. DN150.Reja Fundición |  |  | 1 | u | 0
OGENO01.0016 |  |  | Cuadrilla H |  |  | 0.247 | h | 0
%MA0300 |  |  | Materiales auxiliares y p.p pequeños elementos |  |  | 0.03 | % | 0
%RD0500 |  |  | Perdidas en material y en tiempo |  |  | 0.05 | % | 0
C1003ACO-10102110 |  |  | Canal MD100 0.0, ancho ext 135 mm; alt. ext de 150 mm,C250.reja composite | Canal de drenaje lineal para instalación enterrada de hormigón polímero, de clase de carga C250, con reja de composite clase C250 antirruido y anticorrosión con sistema de fijación rápida Drainlock sin tornillos montado en bastidor empotrado al canal . Tipo ACO DRAIN MD100 0,0 . Con sección en “V” con efecto autolimpieza. Con espacio para junta de sellado. Con certificado de homologación CE y cumplimiento íntegro de toda la norma EN1433. Canal de altura total 15 cm, ancho total de 13,5 cm y ancho interior 100 mm. Longitud total de 100 cm . |  | 0 | m | 0 | https://www.construnario.com/bc3/1062/MD IP.jpg | https://www.construnario.com/bc3/1062/ACO DRAIN Multidrain MD100 a MD300 CE.pdf https://www.construnario.com/bc3/1062/Catalogo de producto_MDXD CAT.pdf https://www.construnario.com/bc3/1062/CNL_MD100_0.0_BS UT_100CM_cPr.dwg https://www.construnario.com/bc3/1062/GAMA_REJAS_MD 100_XD 100.dwg https://www.construnario.com/bc3/1062/Instrucciones de Instalacion ACO DRAIN 1_2010.pdf https://www.construnario.com/bc3/1062/SI_MD100-300 _ADOQUIN_090605_2.dwg https://www.construnario.com/bc3/1062/SI_MD100-300 _ASFALTO.dwg https://www.construnario.com/bc3/1062/SI_MD100-300 _HORMIGON.dwg | https://www.construnario.com/diccionario/ficha_producto.aspx?id=10498012
PGENP01.1390 |  |  | Hormigón HM-25/P/20/I central |  |  | 0.11 | m3 | 0
PACO001 |  |  | Encofrado a una cara para canales, con plafones metálicos |  |  | 2 | m | 0
PGENE02.0030 |  |  | Excavación en zanjas, en terrenos flojos | Excavación en zanjas, en terrenos flojos, por medios mecánicos, con extracción de tierras a los bordes, sin carga ni transporte al vertedero y con p.p. de medios auxiliares. |  | 0.131 | m3 | 0
OGENO01.0007 |  |  | Peón ordinario |  |  | 0.13 | h | 0
MGENM05.0037 |  |  | Retrocargadora neumáticos 75 CV |  |  | 0.2 | h | 0
PACO05 |  |  | Pavimento de adoquín prefabricado de hormigón 20x10x8 | Pavimento de adoquín prefabricado de hormigón bicapa en color gris, de forma rectangular de 20x10x8 cm., colocado sobre cama de arena de río, rasanteada, de 3/4 cm. de espesor, dejando entre ellos una junta de separación de 2/3 mm. para su posterior relleno con arena caliza de machaqueo, i/recebado de juntas, barrido y compactación, a colocar sobre base firme existente, no incluido en el precio, compactada al 100% del ensayo proctor. |  | 0.3 | m2 | 0 | https://www.construnario.com/bc3/1062/U04VQ001-055.jpg
OGENO01.0009 |  |  | Cuadrilla A |  |  | 0.25 | h | 0
MGENM08.0036 |  |  | Bandeja vibrante de 170 kg. |  |  | 0.1 | h | 0
PGENP01.0004 |  |  | Arena de río 0/6 mm. |  |  | 0.04 | m3 | 0
PGENP01.0054 |  |  | Arena caliza machaq. sacos 0,3 mm |  |  | 2 | kg | 0
PGENP08.1021 |  |  | Adoquín horm.recto gris 20x10x8 |  |  | 1 | m2 | 0
PACOC0002017 |  |  | Canal MD100 0.0, ancho ext 135 mm ; alt. ext de 150 mm,C250.Reja Composite |  |  | 1 | m | 0
OGENO01.0016 |  |  | Cuadrilla H |  |  | 0.247 | h | 0
%MA0300 |  |  | Materiales auxiliares y p.p pequeños elementos |  |  | 0.03 | % | 0
%RD |  |  | Perdidas en material y en tiempo |  |  | 0.03 | % | 0
C1003ACO-10102111 |  |  | Canal MD100 5.0, ancho ext 135 mm; alt. ext de 175 mm,C250.reja composite | Canal de drenaje lineal para instalación enterrada de hormigón polímero, de clase de carga C250, con reja de composite clase C250 antirruido y anticorrosión con sistema de fijación rápida Drainlock sin tornillos montado en bastidor empotrado al canal . Tipo ACO DRAIN MD100 5,0 . Con sección en “V” con efecto autolimpieza. Con espacio para junta de sellado. Con certificado de homologación CE y cumplimiento íntegro de toda la norma EN1433. Canal de altura total 17,5 cm, ancho total de 13,5 cm y ancho interior 100 mm. Longitud total de 100 cm . |  | 0 | m | 0 | https://www.construnario.com/bc3/1062/MD IP.jpg | https://www.construnario.com/bc3/1062/ACO DRAIN Multidrain MD100 a MD300 CE.pdf https://www.construnario.com/bc3/1062/Catalogo de producto_MDXD CAT.pdf https://www.construnario.com/bc3/1062/CNL_MD100_X.0_BS UT_100CM.dwg https://www.construnario.com/bc3/1062/GAMA_REJAS_MD 100_XD 100.dwg https://www.construnario.com/bc3/1062/Instrucciones de Instalacion ACO DRAIN 1_2010.pdf https://www.construnario.com/bc3/1062/SI_MD100-300 _ADOQUIN_090605_2.dwg https://www.construnario.com/bc3/1062/SI_MD100-300 _ASFALTO.dwg https://www.construnario.com/bc3/1062/SI_MD100-300 _HORMIGON.dwg | https://www.construnario.com/diccionario/ficha_producto.aspx?id=10498021
PGENP01.1390 |  |  | Hormigón HM-25/P/20/I central |  |  | 0.118 | m3 | 0
PACO001 |  |  | Encofrado a una cara para canales, con plafones metálicos |  |  | 2 | m | 0
PGENE02.0030 |  |  | Excavación en zanjas, en terrenos flojos | Excavación en zanjas, en terrenos flojos, por medios mecánicos, con extracción de tierras a los bordes, sin carga ni transporte al vertedero y con p.p. de medios auxiliares. |  | 0.141 | m3 | 0
OGENO01.0007 |  |  | Peón ordinario |  |  | 0.13 | h | 0
MGENM05.0037 |  |  | Retrocargadora neumáticos 75 CV |  |  | 0.2 | h | 0
PACO05 |  |  | Pavimento de adoquín prefabricado de hormigón 20x10x8 | Pavimento de adoquín prefabricado de hormigón bicapa en color gris, de forma rectangular de 20x10x8 cm., colocado sobre cama de arena de río, rasanteada, de 3/4 cm. de espesor, dejando entre ellos una junta de separación de 2/3 mm. para su posterior relleno con arena caliza de machaqueo, i/recebado de juntas, barrido y compactación, a colocar sobre base firme existente, no incluido en el precio, compactada al 100% del ensayo proctor. |  | 0.3 | m2 | 0 | https://www.construnario.com/bc3/1062/U04VQ001-055.jpg
OGENO01.0009 |  |  | Cuadrilla A |  |  | 0.25 | h | 0
MGENM08.0036 |  |  | Bandeja vibrante de 170 kg. |  |  | 0.1 | h | 0
PGENP01.0004 |  |  | Arena de río 0/6 mm. |  |  | 0.04 | m3 | 0
PGENP01.0054 |  |  | Arena caliza machaq. sacos 0,3 mm |  |  | 2 | kg | 0
PGENP08.1021 |  |  | Adoquín horm.recto gris 20x10x8 |  |  | 1 | m2 | 0
PACOC0002121 |  |  | Canal MD100 5.0, ancho ext 135 mm ; alt. ext de 175 mm,C250.Reja Composite |  |  | 1 | m | 0
OGENO01.0016 |  |  | Cuadrilla H |  |  | 0.247 | h | 0
%MA0300 |  |  | Materiales auxiliares y p.p pequeños elementos |  |  | 0.03 | % | 0
%RD |  |  | Perdidas en material y en tiempo |  |  | 0.03 | % | 0
C1003ACO-10102112 |  |  | Canal MD100 10.0, ancho ext 135 mm; alt. ext de 200 mm,C250.reja composite | Canal de drenaje lineal para instalación enterrada de hormigón polímero, de clase de carga C250, con reja de composite clase C250 antirruido y anticorrosión con sistema de fijación rápida Drainlock sin tornillos montado en bastidor empotrado al canal . Tipo ACO DRAIN MD100 10,0 . Con sección en “V” con efecto autolimpieza. Con espacio para junta de sellado. Con certificado de homologación CE y cumplimiento íntegro de toda la norma EN1433. Canal de altura total 20 cm, ancho total de 13,5 cm y ancho interior 100 mm. Longitud total de 100 cm . |  | 0 | m | 0 | https://www.construnario.com/bc3/1062/MD IP.jpg | https://www.construnario.com/bc3/1062/ACO DRAIN Multidrain MD100 a MD300 CE.pdf https://www.construnario.com/bc3/1062/Catalogo de producto_MDXD CAT.pdf https://www.construnario.com/bc3/1062/CNL_MD100_X.0_BS UT_100CM.dwg https://www.construnario.com/bc3/1062/GAMA_REJAS_MD 100_XD 100.dwg https://www.construnario.com/bc3/1062/Instrucciones de Instalacion ACO DRAIN 1_2010.pdf https://www.construnario.com/bc3/1062/SI_MD100-300 _ADOQUIN_090605_2.dwg https://www.construnario.com/bc3/1062/SI_MD100-300 _ASFALTO.dwg https://www.construnario.com/bc3/1062/SI_MD100-300 _HORMIGON.dwg | https://www.construnario.com/diccionario/ficha_producto.aspx?id=10498030
PGENP01.1390 |  |  | Hormigón HM-25/P/20/I central |  |  | 0.125 | m3 | 0
PACO001 |  |  | Encofrado a una cara para canales, con plafones metálicos |  |  | 2 | m | 0
PGENE02.0030 |  |  | Excavación en zanjas, en terrenos flojos | Excavación en zanjas, en terrenos flojos, por medios mecánicos, con extracción de tierras a los bordes, sin carga ni transporte al vertedero y con p.p. de medios auxiliares. |  | 0.152 | m3 | 0
OGENO01.0007 |  |  | Peón ordinario |  |  | 0.13 | h | 0
MGENM05.0037 |  |  | Retrocargadora neumáticos 75 CV |  |  | 0.2 | h | 0
PACO05 |  |  | Pavimento de adoquín prefabricado de hormigón 20x10x8 | Pavimento de adoquín prefabricado de hormigón bicapa en color gris, de forma rectangular de 20x10x8 cm., colocado sobre cama de arena de río, rasanteada, de 3/4 cm. de espesor, dejando entre ellos una junta de separación de 2/3 mm. para su posterior relleno con arena caliza de machaqueo, i/recebado de juntas, barrido y compactación, a colocar sobre base firme existente, no incluido en el precio, compactada al 100% del ensayo proctor. |  | 0.3 | m2 | 0 | https://www.construnario.com/bc3/1062/U04VQ001-055.jpg
OGENO01.0009 |  |  | Cuadrilla A |  |  | 0.25 | h | 0
MGENM08.0036 |  |  | Bandeja vibrante de 170 kg. |  |  | 0.1 | h | 0
PGENP01.0004 |  |  | Arena de río 0/6 mm. |  |  | 0.04 | m3 | 0
PGENP01.0054 |  |  | Arena caliza machaq. sacos 0,3 mm |  |  | 2 | kg | 0
PGENP08.1021 |  |  | Adoquín horm.recto gris 20x10x8 |  |  | 1 | m2 | 0
PACOC0002122 |  |  | Canal MD100 10.0, ancho ext 135 mm ; alt. ext de 200 mm,C250.Reja Composite |  |  | 1 | m | 0
OGENO01.0016 |  |  | Cuadrilla H |  |  | 0.247 | h | 0
%MA0300 |  |  | Materiales auxiliares y p.p pequeños elementos |  |  | 0.03 | % | 0
%RD |  |  | Perdidas en material y en tiempo |  |  | 0.03 | % | 0
C1003ACO-10102113 |  |  | Canal MD100 15.0, ancho ext 135 mm; alt. ext de 225 mm,C250.reja composite | Canal de drenaje lineal para instalación enterrada de hormigón polímero, de clase de carga C250, con reja de composite clase C250 antirruido y anticorrosión con sistema de fijación rápida Drainlock sin tornillos montado en bastidor empotrado al canal . Tipo ACO DRAIN MD100 15,0 . Con sección en “V” con efecto autolimpieza. Con espacio para junta de sellado. Con certificado de homologación CE y cumplimiento íntegro de toda la norma EN1433. Canal de altura total 22 cm, ancho total de 13,5 cm y ancho interior 100 mm. Longitud total de 100 cm . |  | 0 | m | 0 | https://www.construnario.com/bc3/1062/MD IP.jpg | https://www.construnario.com/bc3/1062/ACO DRAIN Multidrain MD100 a MD300 CE.pdf https://www.construnario.com/bc3/1062/Catalogo de producto_MDXD CAT.pdf https://www.construnario.com/bc3/1062/CNL_MD100_X.0_BS UT_100CM.dwg https://www.construnario.com/bc3/1062/GAMA_REJAS_MD 100_XD 100.dwg https://www.construnario.com/bc3/1062/Instrucciones de Instalacion ACO DRAIN 1_2010.pdf https://www.construnario.com/bc3/1062/SI_MD100-300 _ADOQUIN_090605_2.dwg https://www.construnario.com/bc3/1062/SI_MD100-300 _ASFALTO.dwg https://www.construnario.com/bc3/1062/SI_MD100-300 _HORMIGON.dwg | https://www.construnario.com/diccionario/ficha_producto.aspx?id=10498039
PGENP01.1390 |  |  | Hormigón HM-25/P/20/I central |  |  | 0.131 | m3 | 0
PACO001 |  |  | Encofrado a una cara para canales, con plafones metálicos |  |  | 2 | m | 0
PGENE02.0030 |  |  | Excavación en zanjas, en terrenos flojos | Excavación en zanjas, en terrenos flojos, por medios mecánicos, con extracción de tierras a los bordes, sin carga ni transporte al vertedero y con p.p. de medios auxiliares. |  | 0.161 | m3 | 0
OGENO01.0007 |  |  | Peón ordinario |  |  | 0.13 | h | 0
MGENM05.0037 |  |  | Retrocargadora neumáticos 75 CV |  |  | 0.2 | h | 0
PACO05 |  |  | Pavimento de adoquín prefabricado de hormigón 20x10x8 | Pavimento de adoquín prefabricado de hormigón bicapa en color gris, de forma rectangular de 20x10x8 cm., colocado sobre cama de arena de río, rasanteada, de 3/4 cm. de espesor, dejando entre ellos una junta de separación de 2/3 mm. para su posterior relleno con arena caliza de machaqueo, i/recebado de juntas, barrido y compactación, a colocar sobre base firme existente, no incluido en el precio, compactada al 100% del ensayo proctor. |  | 0.3 | m2 | 0 | https://www.construnario.com/bc3/1062/U04VQ001-055.jpg
OGENO01.0009 |  |  | Cuadrilla A |  |  | 0.25 | h | 0
MGENM08.0036 |  |  | Bandeja vibrante de 170 kg. |  |  | 0.1 | h | 0
PGENP01.0004 |  |  | Arena de río 0/6 mm. |  |  | 0.04 | m3 | 0
PGENP01.0054 |  |  | Arena caliza machaq. sacos 0,3 mm |  |  | 2 | kg | 0
PGENP08.1021 |  |  | Adoquín horm.recto gris 20x10x8 |  |  | 1 | m2 | 0
PACOC0002123 |  |  | Canal MD100 15.0, ancho ext 135 mm ; alt. ext de 225 mm,C250.Reja Composite |  |  | 1 | m | 0
OGENO01.0016 |  |  | Cuadrilla H |  |  | 0.247 | h | 0
%MA0300 |  |  | Materiales auxiliares y p.p pequeños elementos |  |  | 0.03 | % | 0
%RD |  |  | Perdidas en material y en tiempo |  |  | 0.03 | % | 0
C1003ACO-10102114 |  |  | Canal MD100 20.0, ancho ext 135 mm; alt. ext de 250 mm,C250.reja composite | Canal de drenaje lineal para instalación enterrada de hormigón polímero, de clase de carga C250, con reja de composite clase C250 antirruido y anticorrosión con sistema de fijación rápida Drainlock sin tornillos montado en bastidor empotrado al canal . Tipo ACO DRAIN MD100 20,0 . Con sección en “V” con efecto autolimpieza. Con espacio para junta de sellado. Con certificado de homologación CE y cumplimiento íntegro de toda la norma EN1433. Canal de altura total 25 cm, ancho total de 13,5 cm y ancho interior 100 mm. Longitud total de 100 cm . |  | 0 | m | 0 | https://www.construnario.com/bc3/1062/MD IP.jpg | https://www.construnario.com/bc3/1062/ACO DRAIN Multidrain MD100 a MD300 CE.pdf https://www.construnario.com/bc3/1062/Catalogo de producto_MDXD CAT.pdf https://www.construnario.com/bc3/1062/CNL_MD100_X.0_BS UT_100CM.dwg https://www.construnario.com/bc3/1062/GAMA_REJAS_MD 100_XD 100.dwg https://www.construnario.com/bc3/1062/Instrucciones de Instalacion ACO DRAIN 1_2010.pdf https://www.construnario.com/bc3/1062/SI_MD100-300 _ADOQUIN_090605_2.dwg https://www.construnario.com/bc3/1062/SI_MD100-300 _ASFALTO.dwg https://www.construnario.com/bc3/1062/SI_MD100-300 _HORMIGON.dwg | https://www.construnario.com/diccionario/ficha_producto.aspx?id=10498048
PGENP01.1390 |  |  | Hormigón HM-25/P/20/I central |  |  | 0.14 | m3 | 0
PACO001 |  |  | Encofrado a una cara para canales, con plafones metálicos |  |  | 2 | m | 0
PGENE02.0030 |  |  | Excavación en zanjas, en terrenos flojos | Excavación en zanjas, en terrenos flojos, por medios mecánicos, con extracción de tierras a los bordes, sin carga ni transporte al vertedero y con p.p. de medios auxiliares. |  | 0.087 | m3 | 0
OGENO01.0007 |  |  | Peón ordinario |  |  | 0.13 | h | 0
MGENM05.0037 |  |  | Retrocargadora neumáticos 75 CV |  |  | 0.2 | h | 0
PACO05 |  |  | Pavimento de adoquín prefabricado de hormigón 20x10x8 | Pavimento de adoquín prefabricado de hormigón bicapa en color gris, de forma rectangular de 20x10x8 cm., colocado sobre cama de arena de río, rasanteada, de 3/4 cm. de espesor, dejando entre ellos una junta de separación de 2/3 mm. para su posterior relleno con arena caliza de machaqueo, i/recebado de juntas, barrido y compactación, a colocar sobre base firme existente, no incluido en el precio, compactada al 100% del ensayo proctor. |  | 0.3 | m2 | 0 | https://www.construnario.com/bc3/1062/U04VQ001-055.jpg
OGENO01.0009 |  |  | Cuadrilla A |  |  | 0.25 | h | 0
MGENM08.0036 |  |  | Bandeja vibrante de 170 kg. |  |  | 0.1 | h | 0
PGENP01.0004 |  |  | Arena de río 0/6 mm. |  |  | 0.04 | m3 | 0
PGENP01.0054 |  |  | Arena caliza machaq. sacos 0,3 mm |  |  | 2 | kg | 0
PGENP08.1021 |  |  | Adoquín horm.recto gris 20x10x8 |  |  | 1 | m2 | 0
PACOC0002124 |  |  | Canal MD100 20.0, ancho ext 135 mm ; alt. ext de 250 mm,C250.Reja Composite |  |  | 1 | m | 0
OGENO01.0016 |  |  | Cuadrilla H |  |  | 0.247 | h | 0
%MA0300 |  |  | Materiales auxiliares y p.p pequeños elementos |  |  | 0.03 | % | 0
%RD |  |  | Perdidas en material y en tiempo |  |  | 0.03 | % | 0
C1003ACO-10102115 |  |  | Sumidero MD100,alto:45cm,Long:0,5 M, C250, Sal. Hor. DN150.reja composite | Sumidero para canal de drenaje lineal para instalación enterrada de hormigón polímero, de clase de carga C250, con reja de composite antirruido y anticorrosión con sistema de fijación Drainlock sin tornillos montado en bastidor empotrado al canal. Tipo ACO DRAIN MD100 SUM o similar. Con sección en “V” con efecto autolimpieza. Con espacio para junta de sellado. Con junta de goma para ajuste en altura. Con certificado de homologación CE y cumplimiento íntegro de toda la norma EN1433. Canal de altura total 45 cm, ancho total de 13,5 cm y ancho interior 100 mm. Longitud total de 50 cm . Totalmente instalado, acabado exterior en pavimiento adoquinado de piezas de hormigón recto gris de 20x10x8 incluyendo p.p. de excavación, encofrado, y pequeño material y medios auxiliares, perdidas de material y tiempo. Con dado de hormigón HM-25/P/20/I alrededor del canal de espesor mínimo de 15 cm. y altura de 50 cm |  | 0 | u | 0 | https://www.construnario.com/bc3/1062/MD S IP.jpg | https://www.construnario.com/bc3/1062/ACO DRAIN Multidrain MD100 a MD300 CE.pdf https://www.construnario.com/bc3/1062/Catalogo de producto_MDXD CAT.pdf https://www.construnario.com/bc3/1062/GAMA_REJAS_MD 100_XD 100.dwg https://www.construnario.com/bc3/1062/Instrucciones de Instalacion ACO DRAIN 1_2010.pdf https://www.construnario.com/bc3/1062/SI_MD100-300 _ADOQUIN_090605_2.dwg https://www.construnario.com/bc3/1062/SI_MD100-300 _ASFALTO.dwg https://www.construnario.com/bc3/1062/SI_MD100-300 _HORMIGON.dwg https://www.construnario.com/bc3/1062/SUM_MD100_PEQ_50CM.dwg | https://www.construnario.com/diccionario/ficha_producto.aspx?id=10498057
PGENP01.1390 |  |  | Hormigón HM-25/P/20/I central |  |  | 0.168 | m3 | 0
PACO001 |  |  | Encofrado a una cara para canales, con plafones metálicos |  |  | 1 | m | 0
PGENE02.0030 |  |  | Excavación en zanjas, en terrenos flojos | Excavación en zanjas, en terrenos flojos, por medios mecánicos, con extracción de tierras a los bordes, sin carga ni transporte al vertedero y con p.p. de medios auxiliares. |  | 0.131 | m3 | 0
OGENO01.0007 |  |  | Peón ordinario |  |  | 0.13 | h | 0
MGENM05.0037 |  |  | Retrocargadora neumáticos 75 CV |  |  | 0.2 | h | 0
PACO05 |  |  | Pavimento de adoquín prefabricado de hormigón 20x10x8 | Pavimento de adoquín prefabricado de hormigón bicapa en color gris, de forma rectangular de 20x10x8 cm., colocado sobre cama de arena de río, rasanteada, de 3/4 cm. de espesor, dejando entre ellos una junta de separación de 2/3 mm. para su posterior relleno con arena caliza de machaqueo, i/recebado de juntas, barrido y compactación, a colocar sobre base firme existente, no incluido en el precio, compactada al 100% del ensayo proctor. |  | 0.3 | m2 | 0 | https://www.construnario.com/bc3/1062/U04VQ001-055.jpg
OGENO01.0009 |  |  | Cuadrilla A |  |  | 0.25 | h | 0
MGENM08.0036 |  |  | Bandeja vibrante de 170 kg. |  |  | 0.1 | h | 0
PGENP01.0004 |  |  | Arena de río 0/6 mm. |  |  | 0.04 | m3 | 0
PGENP01.0054 |  |  | Arena caliza machaq. sacos 0,3 mm |  |  | 2 | kg | 0
PGENP08.1021 |  |  | Adoquín horm.recto gris 20x10x8 |  |  | 1 | m2 | 0
PACOC0002125 |  |  | Sumidero MD100,Alto:45cm,Long:0,5 M, C250, Sal. Hor. DN150.Reja Composite |  |  | 1 | u | 0
OGENO01.0016 |  |  | Cuadrilla H |  |  | 0.247 | h | 0
%MA0300 |  |  | Materiales auxiliares y p.p pequeños elementos |  |  | 0.03 | % | 0
%RD0500 |  |  | Perdidas en material y en tiempo |  |  | 0.05 | % | 0
C1003ACO-10102116 |  |  | Sumidero MD100,alto:60cm,Long:0,5 M, C250, Sal. Hor. DN150.reja composite | Sumidero para canal de drenaje lineal para instalación enterrada de hormigón polímero, de clase de carga C250, con reja de composite antirruido y anticorrosión con sistema de fijación Drainlock sin tornillos montado en bastidor empotrado al canal . Tipo ACO DRAIN MD100 SUM . Con sección en “V” con efecto autolimpieza. Con espacio para junta de sellado.Con junta de goma para ajuste en altura. Con certificado de homologación CE y cumplimiento íntegro de toda la norma EN1433. Canal de altura total 60 cm, ancho total de 13,5 cm y ancho interior 100 mm. Longitud total de 50 cm . |  | 0 | u | 0 | https://www.construnario.com/bc3/1062/MD S IP.jpg | https://www.construnario.com/bc3/1062/ACO DRAIN Multidrain MD100 a MD300 CE.pdf https://www.construnario.com/bc3/1062/Catalogo de producto_MDXD CAT.pdf https://www.construnario.com/bc3/1062/GAMA_REJAS_MD 100_XD 100.dwg https://www.construnario.com/bc3/1062/Instrucciones de Instalacion ACO DRAIN 1_2010.pdf https://www.construnario.com/bc3/1062/SI_MD100-300 _ADOQUIN_090605_2.dwg https://www.construnario.com/bc3/1062/SI_MD100-300 _ASFALTO.dwg https://www.construnario.com/bc3/1062/SI_MD100-300 _HORMIGON.dwg https://www.construnario.com/bc3/1062/SUM_MD100_GRAN_50CM.dwg | https://www.construnario.com/diccionario/ficha_producto.aspx?id=10498066
PGENP01.1390 |  |  | Hormigón HM-25/P/20/I central |  |  | 0.213 | m3 | 0
PACO001 |  |  | Encofrado a una cara para canales, con plafones metálicos |  |  | 1 | m | 0
PGENE02.0030 |  |  | Excavación en zanjas, en terrenos flojos | Excavación en zanjas, en terrenos flojos, por medios mecánicos, con extracción de tierras a los bordes, sin carga ni transporte al vertedero y con p.p. de medios auxiliares. |  | 0.163 | m3 | 0
OGENO01.0007 |  |  | Peón ordinario |  |  | 0.13 | h | 0
MGENM05.0037 |  |  | Retrocargadora neumáticos 75 CV |  |  | 0.2 | h | 0
PACO05 |  |  | Pavimento de adoquín prefabricado de hormigón 20x10x8 | Pavimento de adoquín prefabricado de hormigón bicapa en color gris, de forma rectangular de 20x10x8 cm., colocado sobre cama de arena de río, rasanteada, de 3/4 cm. de espesor, dejando entre ellos una junta de separación de 2/3 mm. para su posterior relleno con arena caliza de machaqueo, i/recebado de juntas, barrido y compactación, a colocar sobre base firme existente, no incluido en el precio, compactada al 100% del ensayo proctor. |  | 0.3 | m2 | 0 | https://www.construnario.com/bc3/1062/U04VQ001-055.jpg
OGENO01.0009 |  |  | Cuadrilla A |  |  | 0.25 | h | 0
MGENM08.0036 |  |  | Bandeja vibrante de 170 kg. |  |  | 0.1 | h | 0
PGENP01.0004 |  |  | Arena de río 0/6 mm. |  |  | 0.04 | m3 | 0
PGENP01.0054 |  |  | Arena caliza machaq. sacos 0,3 mm |  |  | 2 | kg | 0
PGENP08.1021 |  |  | Adoquín horm.recto gris 20x10x8 |  |  | 1 | m2 | 0
PACOC0002126 |  |  | Sumidero MD100,Alto:60cm,Long:0,5 M, C250, Sal. Hor. DN150.Reja Composite |  |  | 1 | u | 0
OGENO01.0016 |  |  | Cuadrilla H |  |  | 0.247 | h | 0
%MA0300 |  |  | Materiales auxiliares y p.p pequeños elementos |  |  | 0.03 | % | 0
%RD0500 |  |  | Perdidas en material y en tiempo |  |  | 0.05 | % | 0
MultiDrain® MD150
C1003ACO-10102201 |  |  | Canal MD150 BA, ancho ext 185 mm; altura ext de 120 mm,C250.reja fundición | Canal de drenaje lineal para instalación enterrada de hormigón polímero, de clase de carga C250, con reja de fundición con sistema de fijación rápida Drainlock sin tornillos montado en bastidor empotrado al canal . Tipo ACO DRAIN MD150BA BA . Con sección para instalación en zonas de baja altura. Con espacio para junta de sellado. Con certificado de homologación CE y cumplimiento íntegro de toda la norma EN1433. Canal de altura total 12 cm, ancho total de 18,5 cm y ancho interior 150 mm. Longitud total de 100 cm . |  | 0 | m | 0 | https://www.construnario.com/bc3/1062/MD IP.jpg | https://www.construnario.com/bc3/1062/ACO DRAIN Multidrain MD100 a MD300 CE.pdf https://www.construnario.com/bc3/1062/Catalogo de producto_MDXD CAT.pdf https://www.construnario.com/bc3/1062/Ficha CAD1_CNL_MD150_BA_H12_BS UT_100CM_cPr.dwg https://www.construnario.com/bc3/1062/Ficha CAD2_GAMA_REJAS_MD150.dwg https://www.construnario.com/bc3/1062/Instrucciones de Instalacion ACO DRAIN 1_2010.pdf | https://www.construnario.com/diccionario/ficha_producto.aspx?id=10498076
PGENP01.1388 |  |  | Hormigón HM-20/P/20/I central |  |  | 0.009 | m3 | 0
PACO001 |  |  | Encofrado a una cara para canales, con plafones metálicos |  |  | 2 | m | 0
PACO002 |  |  | M2. Junta de poliestireno expandido de E'=5 cm, colocada. |  |  | 2 | m | 0
PGENE02.0030 |  |  | Excavación en zanjas, en terrenos flojos | Excavación en zanjas, en terrenos flojos, por medios mecánicos, con extracción de tierras a los bordes, sin carga ni transporte al vertedero y con p.p. de medios auxiliares. |  | 0.032 | m3 | 0
OGENO01.0007 |  |  | Peón ordinario |  |  | 0.13 | h | 0
MGENM05.0037 |  |  | Retrocargadora neumáticos 75 CV |  |  | 0.2 | h | 0
PACOC0002021 |  |  | Canal MD150 BA, ancho ext 185 mm ; altura ext de 120 mm,C250.Reja Fundición |  |  | 1 | m | 0
OGENO01.0016 |  |  | Cuadrilla H |  |  | 0.282 | h | 0
%MA |  |  | Materiales auxiliares y p.p pequeños elementos |  |  | 0.01 | % | 0
%RD |  |  | Perdidas en material y en tiempo |  |  | 0.03 | % | 0
C1003ACO-10102202 |  |  | Canal MD150 0.0, ancho ext 185 mm; alt. ext de 210 mm,C250.reja fundición | Canal de drenaje lineal para instalación enterrada de hormigón polímero, de clase de carga C250, con reja de fundición con sistema de fijación rápida Drainlock sin tornillos montado en bastidor empotrado al canal . Tipo ACO DRAIN MD150 0,0 . Con sección en “V” con efecto autolimpieza. Con espacio para junta de sellado. Con certificado de homologación CE y cumplimiento íntegro de toda la norma EN1433. Canal de altura total 21 cm, ancho total de 18,5 cm y ancho interior 150 mm. Longitud total de 100 cm . |  | 0 | m | 0 | https://www.construnario.com/bc3/1062/MD IP.jpg https://www.construnario.com/bc3/1062/v parking IA.jpg | https://www.construnario.com/bc3/1062/ACO DRAIN Multidrain MD100 a MD300 CE.pdf https://www.construnario.com/bc3/1062/Catalogo de producto_MDXD CAT.pdf https://www.construnario.com/bc3/1062/CNL_MD150_0.0_BS UT_100CM_cPr.dwg https://www.construnario.com/bc3/1062/Ficha CAD2_GAMA_REJAS_MD150.dwg https://www.construnario.com/bc3/1062/Instrucciones de Instalacion ACO DRAIN 1_2010.pdf https://www.construnario.com/bc3/1062/SI_MD100-300 _ADOQUIN_090605_2.dwg https://www.construnario.com/bc3/1062/SI_MD100-300 _ASFALTO.dwg https://www.construnario.com/bc3/1062/SI_MD100-300 _HORMIGON.dwg | https://www.construnario.com/diccionario/ficha_producto.aspx?id=10498085
PGENP01.1390 |  |  | Hormigón HM-25/P/20/I central |  |  | 0.136 | m3 | 0
PACO001 |  |  | Encofrado a una cara para canales, con plafones metálicos |  |  | 2 | m | 0
PGENE02.0030 |  |  | Excavación en zanjas, en terrenos flojos | Excavación en zanjas, en terrenos flojos, por medios mecánicos, con extracción de tierras a los bordes, sin carga ni transporte al vertedero y con p.p. de medios auxiliares. |  | 0.175 | m3 | 0
OGENO01.0007 |  |  | Peón ordinario |  |  | 0.13 | h | 0
MGENM05.0037 |  |  | Retrocargadora neumáticos 75 CV |  |  | 0.2 | h | 0
PACO05 |  |  | Pavimento de adoquín prefabricado de hormigón 20x10x8 | Pavimento de adoquín prefabricado de hormigón bicapa en color gris, de forma rectangular de 20x10x8 cm., colocado sobre cama de arena de río, rasanteada, de 3/4 cm. de espesor, dejando entre ellos una junta de separación de 2/3 mm. para su posterior relleno con arena caliza de machaqueo, i/recebado de juntas, barrido y compactación, a colocar sobre base firme existente, no incluido en el precio, compactada al 100% del ensayo proctor. |  | 0.3 | m2 | 0 | https://www.construnario.com/bc3/1062/U04VQ001-055.jpg
OGENO01.0009 |  |  | Cuadrilla A |  |  | 0.25 | h | 0
MGENM08.0036 |  |  | Bandeja vibrante de 170 kg. |  |  | 0.1 | h | 0
PGENP01.0004 |  |  | Arena de río 0/6 mm. |  |  | 0.04 | m3 | 0
PGENP01.0054 |  |  | Arena caliza machaq. sacos 0,3 mm |  |  | 2 | kg | 0
PGENP08.1021 |  |  | Adoquín horm.recto gris 20x10x8 |  |  | 1 | m2 | 0
PACOC0002020 |  |  | Canal MD150 0.0, ancho ext 185 mm ; alt. ext de 210 mm,C250.Reja Fundición |  |  | 1 | m | 0
OGENO01.0016 |  |  | Cuadrilla H |  |  | 0.282 | h | 0
%MA0300 |  |  | Materiales auxiliares y p.p pequeños elementos |  |  | 0.03 | % | 0
%RD |  |  | Perdidas en material y en tiempo |  |  | 0.03 | % | 0
C1003ACO-10102203 |  |  | Canal MD150 5.0, ancho ext 185 mm; alt. ext de 235 mm,C250.reja fundición | Canal de drenaje lineal para instalación enterrada de hormigón polímero, de clase de carga C250, con reja de fundición con sistema de fijación rápida Drainlock sin tornillos montado en bastidor empotrado al canal . Tipo ACO DRAIN MD150 5,0 . Con sección en “V” con efecto autolimpieza. Con espacio para junta de sellado. Con certificado de homologación CE y cumplimiento íntegro de toda la norma EN1433. Canal de altura total 23,5 cm, ancho total de 18,5 cm y ancho interior 150 mm. Longitud total de 100 cm . |  | 0 | m | 0 | https://www.construnario.com/bc3/1062/MD IP.jpg https://www.construnario.com/bc3/1062/v parking IA.jpg | https://www.construnario.com/bc3/1062/ACO DRAIN Multidrain MD100 a MD300 CE.pdf https://www.construnario.com/bc3/1062/Catalogo de producto_MDXD CAT.pdf https://www.construnario.com/bc3/1062/CNL_MD150_X.0_BS UT_100CM.dwg https://www.construnario.com/bc3/1062/Ficha CAD2_GAMA_REJAS_MD150.dwg https://www.construnario.com/bc3/1062/Instrucciones de Instalacion ACO DRAIN 1_2010.pdf https://www.construnario.com/bc3/1062/SI_MD100-300 _ADOQUIN_090605_2.dwg https://www.construnario.com/bc3/1062/SI_MD100-300 _ASFALTO.dwg https://www.construnario.com/bc3/1062/SI_MD100-300 _HORMIGON.dwg | https://www.construnario.com/diccionario/ficha_producto.aspx?id=10498094
PGENP01.1390 |  |  | Hormigón HM-25/P/20/I central |  |  | 0.143 | m3 | 0
PACO001 |  |  | Encofrado a una cara para canales, con plafones metálicos |  |  | 2 | m | 0
PGENE02.0030 |  |  | Excavación en zanjas, en terrenos flojos | Excavación en zanjas, en terrenos flojos, por medios mecánicos, con extracción de tierras a los bordes, sin carga ni transporte al vertedero y con p.p. de medios auxiliares. |  | 0.187 | m3 | 0
OGENO01.0007 |  |  | Peón ordinario |  |  | 0.13 | h | 0
MGENM05.0037 |  |  | Retrocargadora neumáticos 75 CV |  |  | 0.2 | h | 0
PACO05 |  |  | Pavimento de adoquín prefabricado de hormigón 20x10x8 | Pavimento de adoquín prefabricado de hormigón bicapa en color gris, de forma rectangular de 20x10x8 cm., colocado sobre cama de arena de río, rasanteada, de 3/4 cm. de espesor, dejando entre ellos una junta de separación de 2/3 mm. para su posterior relleno con arena caliza de machaqueo, i/recebado de juntas, barrido y compactación, a colocar sobre base firme existente, no incluido en el precio, compactada al 100% del ensayo proctor. |  | 0.3 | m2 | 0 | https://www.construnario.com/bc3/1062/U04VQ001-055.jpg
OGENO01.0009 |  |  | Cuadrilla A |  |  | 0.25 | h | 0
MGENM08.0036 |  |  | Bandeja vibrante de 170 kg. |  |  | 0.1 | h | 0
PGENP01.0004 |  |  | Arena de río 0/6 mm. |  |  | 0.04 | m3 | 0
PGENP01.0054 |  |  | Arena caliza machaq. sacos 0,3 mm |  |  | 2 | kg | 0
PGENP08.1021 |  |  | Adoquín horm.recto gris 20x10x8 |  |  | 1 | m2 | 0
PACOC0002108 |  |  | Canal MD150 5.0, ancho ext 185 mm ; alt. ext de 235 mm,C250.Reja Fundición |  |  | 1 | m | 0
OGENO01.0016 |  |  | Cuadrilla H |  |  | 0.282 | h | 0
%MA0300 |  |  | Materiales auxiliares y p.p pequeños elementos |  |  | 0.03 | % | 0
%RD |  |  | Perdidas en material y en tiempo |  |  | 0.03 | % | 0
C1003ACO-10102204 |  |  | Canal MD150 10.0, ancho ext 185 mm; alt. ext de 260 mm,C250.reja fundición | Canal de drenaje lineal para instalación enterrada de hormigón polímero, de clase de carga C250, con reja de fundición con sistema de fijación rápida Drainlock sin tornillos montado en bastidor empotrado al canal . Tipo ACO DRAIN MD150 10,0 . Con sección en “V” con efecto autolimpieza. Con espacio para junta de sellado. Con certificado de homologación CE y cumplimiento íntegro de toda la norma EN1433. Canal de altura total 26 cm, ancho total de 18,5 cm y ancho interior 150 mm. Longitud total de 100 cm . |  | 0 | m | 0 | https://www.construnario.com/bc3/1062/MD IP.jpg https://www.construnario.com/bc3/1062/v parking IA.jpg | https://www.construnario.com/bc3/1062/ACO DRAIN Multidrain MD100 a MD300 CE.pdf https://www.construnario.com/bc3/1062/Catalogo de producto_MDXD CAT.pdf https://www.construnario.com/bc3/1062/CNL_MD150_X.0_BS UT_100CM.dwg https://www.construnario.com/bc3/1062/Ficha CAD2_GAMA_REJAS_MD150.dwg https://www.construnario.com/bc3/1062/Instrucciones de Instalacion ACO DRAIN 1_2010.pdf https://www.construnario.com/bc3/1062/SI_MD100-300 _ADOQUIN_090605_2.dwg https://www.construnario.com/bc3/1062/SI_MD100-300 _ASFALTO.dwg https://www.construnario.com/bc3/1062/SI_MD100-300 _HORMIGON.dwg | https://www.construnario.com/diccionario/ficha_producto.aspx?id=10498103
PGENP01.1390 |  |  | Hormigón HM-25/P/20/I central |  |  | 0.151 | m3 | 0
PACO001 |  |  | Encofrado a una cara para canales, con plafones metálicos |  |  | 2 | m | 0
PGENE02.0030 |  |  | Excavación en zanjas, en terrenos flojos | Excavación en zanjas, en terrenos flojos, por medios mecánicos, con extracción de tierras a los bordes, sin carga ni transporte al vertedero y con p.p. de medios auxiliares. |  | 0.199 | m3 | 0
OGENO01.0007 |  |  | Peón ordinario |  |  | 0.13 | h | 0
MGENM05.0037 |  |  | Retrocargadora neumáticos 75 CV |  |  | 0.2 | h | 0
PACO05 |  |  | Pavimento de adoquín prefabricado de hormigón 20x10x8 | Pavimento de adoquín prefabricado de hormigón bicapa en color gris, de forma rectangular de 20x10x8 cm., colocado sobre cama de arena de río, rasanteada, de 3/4 cm. de espesor, dejando entre ellos una junta de separación de 2/3 mm. para su posterior relleno con arena caliza de machaqueo, i/recebado de juntas, barrido y compactación, a colocar sobre base firme existente, no incluido en el precio, compactada al 100% del ensayo proctor. |  | 0.3 | m2 | 0 | https://www.construnario.com/bc3/1062/U04VQ001-055.jpg
OGENO01.0009 |  |  | Cuadrilla A |  |  | 0.25 | h | 0
MGENM08.0036 |  |  | Bandeja vibrante de 170 kg. |  |  | 0.1 | h | 0
PGENP01.0004 |  |  | Arena de río 0/6 mm. |  |  | 0.04 | m3 | 0
PGENP01.0054 |  |  | Arena caliza machaq. sacos 0,3 mm |  |  | 2 | kg | 0
PGENP08.1021 |  |  | Adoquín horm.recto gris 20x10x8 |  |  | 1 | m2 | 0
PACOC0002109 |  |  | Canal MD150 10.0, ancho ext 185 mm ; alt. ext de 260 mm,C250.Reja Fundición |  |  | 1 | m | 0
OGENO01.0016 |  |  | Cuadrilla H |  |  | 0.282 | h | 0
%MA0300 |  |  | Materiales auxiliares y p.p pequeños elementos |  |  | 0.03 | % | 0
%RD |  |  | Perdidas en material y en tiempo |  |  | 0.03 | % | 0
C1003ACO-10102205 |  |  | Canal MD150 15.0, ancho ext 185 mm; alt. ext de 285 mm,C250.reja fundición | Canal de drenaje lineal para instalación enterrada de hormigón polímero, de clase de carga C250, con reja de fundición con sistema de fijación rápida Drainlock sin tornillos montado en bastidor empotrado al canal . Tipo ACO DRAIN MD150 15,0 . Con sección en “V” con efecto autolimpieza. Con espacio para junta de sellado. Con certificado de homologación CE y cumplimiento íntegro de toda la norma EN1433. Canal de altura total 28,5 cm, ancho total de 18,5 cm y ancho interior 150 mm. Longitud total de 100 cm . |  | 0 | m | 0 | https://www.construnario.com/bc3/1062/MD IP.jpg https://www.construnario.com/bc3/1062/v parking IA.jpg | https://www.construnario.com/bc3/1062/ACO DRAIN Multidrain MD100 a MD300 CE.pdf https://www.construnario.com/bc3/1062/Catalogo de producto_MDXD CAT.pdf https://www.construnario.com/bc3/1062/CNL_MD150_X.0_BS UT_100CM.dwg https://www.construnario.com/bc3/1062/Ficha CAD2_GAMA_REJAS_MD150.dwg https://www.construnario.com/bc3/1062/Instrucciones de Instalacion ACO DRAIN 1_2010.pdf https://www.construnario.com/bc3/1062/SI_MD100-300 _ADOQUIN_090605_2.dwg https://www.construnario.com/bc3/1062/SI_MD100-300 _ASFALTO.dwg https://www.construnario.com/bc3/1062/SI_MD100-300 _HORMIGON.dwg | https://www.construnario.com/diccionario/ficha_producto.aspx?id=10498112
PGENP01.1390 |  |  | Hormigón HM-25/P/20/I central |  |  | 0.158 | m3 | 0
PACO001 |  |  | Encofrado a una cara para canales, con plafones metálicos |  |  | 2 | m | 0
PGENE02.0030 |  |  | Excavación en zanjas, en terrenos flojos | Excavación en zanjas, en terrenos flojos, por medios mecánicos, con extracción de tierras a los bordes, sin carga ni transporte al vertedero y con p.p. de medios auxiliares. |  | 0.211 | m3 | 0
OGENO01.0007 |  |  | Peón ordinario |  |  | 0.13 | h | 0
MGENM05.0037 |  |  | Retrocargadora neumáticos 75 CV |  |  | 0.2 | h | 0
PACO05 |  |  | Pavimento de adoquín prefabricado de hormigón 20x10x8 | Pavimento de adoquín prefabricado de hormigón bicapa en color gris, de forma rectangular de 20x10x8 cm., colocado sobre cama de arena de río, rasanteada, de 3/4 cm. de espesor, dejando entre ellos una junta de separación de 2/3 mm. para su posterior relleno con arena caliza de machaqueo, i/recebado de juntas, barrido y compactación, a colocar sobre base firme existente, no incluido en el precio, compactada al 100% del ensayo proctor. |  | 0.3 | m2 | 0 | https://www.construnario.com/bc3/1062/U04VQ001-055.jpg
OGENO01.0009 |  |  | Cuadrilla A |  |  | 0.25 | h | 0
MGENM08.0036 |  |  | Bandeja vibrante de 170 kg. |  |  | 0.1 | h | 0
PGENP01.0004 |  |  | Arena de río 0/6 mm. |  |  | 0.04 | m3 | 0
PGENP01.0054 |  |  | Arena caliza machaq. sacos 0,3 mm |  |  | 2 | kg | 0
PGENP08.1021 |  |  | Adoquín horm.recto gris 20x10x8 |  |  | 1 | m2 | 0
PACOC0002099 |  |  | Canal MD150 15.0, ancho ext 185 mm ; alt. ext de 285 mm,C250.Reja Fundición |  |  | 1 | m | 0
OGENO01.0016 |  |  | Cuadrilla H |  |  | 0.282 | h | 0
%MA0300 |  |  | Materiales auxiliares y p.p pequeños elementos |  |  | 0.03 | % | 0
%RD |  |  | Perdidas en material y en tiempo |  |  | 0.03 | % | 0
C1003ACO-10102206 |  |  | Canal MD150 20.0, ancho ext 185 mm; alt. ext de 310 mm,C250.reja fundición | Canal de drenaje lineal para instalación enterrada de hormigón polímero, de clase de carga C250, con reja de fundición con sistema de fijación rápida Drainlock sin tornillos montado en bastidor empotrado al canal . Tipo ACO DRAIN MD150 20,0 . Con sección en “V” con efecto autolimpieza. Con espacio para junta de sellado. Con certificado de homologación CE y cumplimiento íntegro de toda la norma EN1433. Canal de altura total 31 cm, ancho total de 18,5 cm y ancho interior 150 mm. Longitud total de 100 cm . |  | 0 | m | 0 | https://www.construnario.com/bc3/1062/MD IP.jpg https://www.construnario.com/bc3/1062/v parking IA.jpg | https://www.construnario.com/bc3/1062/ACO DRAIN Multidrain MD100 a MD300 CE.pdf https://www.construnario.com/bc3/1062/Catalogo de producto_MDXD CAT.pdf https://www.construnario.com/bc3/1062/CNL_MD150_X.0_BS UT_100CM.dwg https://www.construnario.com/bc3/1062/Ficha CAD2_GAMA_REJAS_MD150.dwg https://www.construnario.com/bc3/1062/Instrucciones de Instalacion ACO DRAIN 1_2010.pdf https://www.construnario.com/bc3/1062/SI_MD100-300 _ADOQUIN_090605_2.dwg https://www.construnario.com/bc3/1062/SI_MD100-300 _ASFALTO.dwg https://www.construnario.com/bc3/1062/SI_MD100-300 _HORMIGON.dwg | https://www.construnario.com/diccionario/ficha_producto.aspx?id=10498121
PGENP01.1390 |  |  | Hormigón HM-25/P/20/I central |  |  | 0.166 | m3 | 0
PACO001 |  |  | Encofrado a una cara para canales, con plafones metálicos |  |  | 2 | m | 0
PGENE02.0030 |  |  | Excavación en zanjas, en terrenos flojos | Excavación en zanjas, en terrenos flojos, por medios mecánicos, con extracción de tierras a los bordes, sin carga ni transporte al vertedero y con p.p. de medios auxiliares. |  | 0.223 | m3 | 0
OGENO01.0007 |  |  | Peón ordinario |  |  | 0.13 | h | 0
MGENM05.0037 |  |  | Retrocargadora neumáticos 75 CV |  |  | 0.2 | h | 0
PACO05 |  |  | Pavimento de adoquín prefabricado de hormigón 20x10x8 | Pavimento de adoquín prefabricado de hormigón bicapa en color gris, de forma rectangular de 20x10x8 cm., colocado sobre cama de arena de río, rasanteada, de 3/4 cm. de espesor, dejando entre ellos una junta de separación de 2/3 mm. para su posterior relleno con arena caliza de machaqueo, i/recebado de juntas, barrido y compactación, a colocar sobre base firme existente, no incluido en el precio, compactada al 100% del ensayo proctor. |  | 0.3 | m2 | 0 | https://www.construnario.com/bc3/1062/U04VQ001-055.jpg
OGENO01.0009 |  |  | Cuadrilla A |  |  | 0.25 | h | 0
MGENM08.0036 |  |  | Bandeja vibrante de 170 kg. |  |  | 0.1 | h | 0
PGENP01.0004 |  |  | Arena de río 0/6 mm. |  |  | 0.04 | m3 | 0
PGENP01.0054 |  |  | Arena caliza machaq. sacos 0,3 mm |  |  | 2 | kg | 0
PGENP08.1021 |  |  | Adoquín horm.recto gris 20x10x8 |  |  | 1 | m2 | 0
PACOC0002110 |  |  | Canal MD150 20.0, ancho ext 185 mm ; alt. ext de 310 mm,C250.Reja Fundición |  |  | 1 | m | 0
OGENO01.0016 |  |  | Cuadrilla H |  |  | 0.282 | h | 0
%MA0300 |  |  | Materiales auxiliares y p.p pequeños elementos |  |  | 0.03 | % | 0
%RD |  |  | Perdidas en material y en tiempo |  |  | 0.03 | % | 0
C1003ACO-10102207 |  |  | Sumidero MD150, alto: 61 cm,Long:0,5 M, C250, Sal. Hor. DN200.reja fundición | Sumidero para canal de drenaje lineal para instalación enterrada de hormigón polímero, de clase de carga C250, con reja de fundición con sistema de fijación rápida Drainlock sin tornillos montado en bastidor empotrado al canal . Tipo ACO DRAIN MD150 SUM . Con sección en “V” con efecto autolimpieza. Con espacio para junta de sellado.Con junta de goma para ajuste en altura. Con certificado de homologación CE y cumplimiento íntegro de toda la norma EN1433. Canal de altura total 61 cm, ancho total de 18,5 cm y ancho interior 150 mm. Longitud total de 50 cm . |  | 0 | u | 0 | https://www.construnario.com/bc3/1062/MD S IP.jpg https://www.construnario.com/bc3/1062/v parking IA.jpg | https://www.construnario.com/bc3/1062/ACO DRAIN Multidrain MD100 a MD300 CE.pdf https://www.construnario.com/bc3/1062/Catalogo de producto_MDXD CAT.pdf https://www.construnario.com/bc3/1062/Ficha CAD2_GAMA_REJAS_MD150.dwg https://www.construnario.com/bc3/1062/Instrucciones de Instalacion ACO DRAIN 1_2010.pdf https://www.construnario.com/bc3/1062/SI_MD100-300 _ADOQUIN_090605_2.dwg https://www.construnario.com/bc3/1062/SI_MD100-300 _ASFALTO.dwg https://www.construnario.com/bc3/1062/SI_MD100-300 _HORMIGON.dwg https://www.construnario.com/bc3/1062/SUM_MD150_50CM.dwg | https://www.construnario.com/diccionario/ficha_producto.aspx?id=10498130
PGENP01.1390 |  |  | Hormigón HM-25/P/20/I central |  |  | 0.219 | m3 | 0
PACO001 |  |  | Encofrado a una cara para canales, con plafones metálicos |  |  | 1 | m | 0
PGENE02.0030 |  |  | Excavación en zanjas, en terrenos flojos | Excavación en zanjas, en terrenos flojos, por medios mecánicos, con extracción de tierras a los bordes, sin carga ni transporte al vertedero y con p.p. de medios auxiliares. |  | 0.184 | m3 | 0
OGENO01.0007 |  |  | Peón ordinario |  |  | 0.13 | h | 0
MGENM05.0037 |  |  | Retrocargadora neumáticos 75 CV |  |  | 0.2 | h | 0
PACO05 |  |  | Pavimento de adoquín prefabricado de hormigón 20x10x8 | Pavimento de adoquín prefabricado de hormigón bicapa en color gris, de forma rectangular de 20x10x8 cm., colocado sobre cama de arena de río, rasanteada, de 3/4 cm. de espesor, dejando entre ellos una junta de separación de 2/3 mm. para su posterior relleno con arena caliza de machaqueo, i/recebado de juntas, barrido y compactación, a colocar sobre base firme existente, no incluido en el precio, compactada al 100% del ensayo proctor. |  | 0.3 | m2 | 0 | https://www.construnario.com/bc3/1062/U04VQ001-055.jpg
OGENO01.0009 |  |  | Cuadrilla A |  |  | 0.25 | h | 0
MGENM08.0036 |  |  | Bandeja vibrante de 170 kg. |  |  | 0.1 | h | 0
PGENP01.0004 |  |  | Arena de río 0/6 mm. |  |  | 0.04 | m3 | 0
PGENP01.0054 |  |  | Arena caliza machaq. sacos 0,3 mm |  |  | 2 | kg | 0
PGENP08.1021 |  |  | Adoquín horm.recto gris 20x10x8 |  |  | 1 | m2 | 0
PACOC0002111 |  |  | Sumidero MD150 , Alto: 61 cm,Long:0,5 M, C250, Sal. Hor. DN200.Reja Fundición |  |  | 1 | u | 0
OGENO01.0016 |  |  | Cuadrilla H |  |  | 0.282 | h | 0
%MA0300 |  |  | Materiales auxiliares y p.p pequeños elementos |  |  | 0.03 | % | 0
%RD0500 |  |  | Perdidas en material y en tiempo |  |  | 0.05 | % | 0
MultiDrain® MD200
C1003ACO-10102301 |  |  | Canal MD200 BA, ancho ext 235 mm; altura ext de 120 mm,C250.reja fundición | Canal de drenaje lineal para instalación enterrada de hormigón polímero, de clase de carga C250, con reja de fundición con sistema de fijación rápida Drainlock sin tornillos montado en bastidor empotrado al canal . Tipo ACO DRAIN MD200BA BA . Con sección para instalación en zonas de baja altura. Con espacio para junta de sellado. Con certificado de homologación CE y cumplimiento íntegro de toda la norma EN1433. Canal de altura total 12 cm, ancho total de 23,5 cm y ancho interior 200 mm. Longitud total de 100 cm . |  | 0 | m | 0 | https://www.construnario.com/bc3/1062/MD IP.jpg | https://www.construnario.com/bc3/1062/ACO DRAIN Multidrain MD100 a MD300 CE.pdf https://www.construnario.com/bc3/1062/Catalogo de producto_MDXD CAT.pdf https://www.construnario.com/bc3/1062/Ficha CAD1_CNL_MD200_BA_BS UT_100CM_cPr.dwg https://www.construnario.com/bc3/1062/Ficha CAD2_GAMA_REJAS_MD200.dwg https://www.construnario.com/bc3/1062/Instrucciones de Instalacion ACO DRAIN 1_2010.pdf | https://www.construnario.com/diccionario/ficha_producto.aspx?id=10498140
PGENP01.1388 |  |  | Hormigón HM-20/P/20/I central |  |  | 0.01 | m3 | 0
PACO001 |  |  | Encofrado a una cara para canales, con plafones metálicos |  |  | 2 | m | 0
PACO002 |  |  | M2. Junta de poliestireno expandido de E'=5 cm, colocada. |  |  | 2 | m | 0
PGENE02.0030 |  |  | Excavación en zanjas, en terrenos flojos | Excavación en zanjas, en terrenos flojos, por medios mecánicos, con extracción de tierras a los bordes, sin carga ni transporte al vertedero y con p.p. de medios auxiliares. |  | 0.039 | m3 | 0
OGENO01.0007 |  |  | Peón ordinario |  |  | 0.13 | h | 0
MGENM05.0037 |  |  | Retrocargadora neumáticos 75 CV |  |  | 0.2 | h | 0
PACOC0002023 |  |  | Canal MD200 BA, ancho ext 235 mm ; altura ext de 120 mm,C250.Reja Fundición |  |  | 1 | m | 0
OGENO01.0016 |  |  | Cuadrilla H |  |  | 0.314 | h | 0
%MA |  |  | Materiales auxiliares y p.p pequeños elementos |  |  | 0.01 | % | 0
%RD |  |  | Perdidas en material y en tiempo |  |  | 0.03 | % | 0
C1003ACO-10102302 |  |  | Canal MD200 0.0, ancho ext 235 mm; alt. ext de 265 mm,C250.reja fundición | Canal de drenaje lineal para instalación enterrada de hormigón polímero, de clase de carga C250, con reja de fundición con sistema de fijación rápida Drainlock sin tornillos montado en bastidor empotrado al canal . Tipo ACO DRAIN MD200 0,0 . Con sección en “V” con efecto autolimpieza. Con espacio para junta de sellado. Con certificado de homologación CE y cumplimiento íntegro de toda la norma EN1433. Canal de altura total 26,5 cm, ancho total de 23,5 cm y ancho interior 200 mm. Longitud total de 100 cm . |  | 0 | m | 0 | https://www.construnario.com/bc3/1062/MD IP.jpg https://www.construnario.com/bc3/1062/v parking IA.jpg | https://www.construnario.com/bc3/1062/ACO DRAIN Multidrain MD100 a MD300 CE.pdf https://www.construnario.com/bc3/1062/Catalogo de producto_MDXD CAT.pdf https://www.construnario.com/bc3/1062/CNL_MD200_0.0_BS UT_100CM_cPr.dwg https://www.construnario.com/bc3/1062/Ficha CAD2_GAMA_REJAS_MD200.dwg https://www.construnario.com/bc3/1062/Instrucciones de Instalacion ACO DRAIN 1_2010.pdf https://www.construnario.com/bc3/1062/SI_MD100-300 _ADOQUIN_090605_2.dwg https://www.construnario.com/bc3/1062/SI_MD100-300 _ASFALTO.dwg https://www.construnario.com/bc3/1062/SI_MD100-300 _HORMIGON.dwg | https://www.construnario.com/diccionario/ficha_producto.aspx?id=10498149
PGENP01.1390 |  |  | Hormigón HM-25/P/20/I central |  |  | 0.16 | m3 | 0
PACO001 |  |  | Encofrado a una cara para canales, con plafones metálicos |  |  | 2 | m | 0
PGENE02.0030 |  |  | Excavación en zanjas, en terrenos flojos | Excavación en zanjas, en terrenos flojos, por medios mecánicos, con extracción de tierras a los bordes, sin carga ni transporte al vertedero y con p.p. de medios auxiliares. |  | 0.222 | m3 | 0
OGENO01.0007 |  |  | Peón ordinario |  |  | 0.13 | h | 0
MGENM05.0037 |  |  | Retrocargadora neumáticos 75 CV |  |  | 0.2 | h | 0
PACO05 |  |  | Pavimento de adoquín prefabricado de hormigón 20x10x8 | Pavimento de adoquín prefabricado de hormigón bicapa en color gris, de forma rectangular de 20x10x8 cm., colocado sobre cama de arena de río, rasanteada, de 3/4 cm. de espesor, dejando entre ellos una junta de separación de 2/3 mm. para su posterior relleno con arena caliza de machaqueo, i/recebado de juntas, barrido y compactación, a colocar sobre base firme existente, no incluido en el precio, compactada al 100% del ensayo proctor. |  | 0.3 | m2 | 0 | https://www.construnario.com/bc3/1062/U04VQ001-055.jpg
OGENO01.0009 |  |  | Cuadrilla A |  |  | 0.25 | h | 0
MGENM08.0036 |  |  | Bandeja vibrante de 170 kg. |  |  | 0.1 | h | 0
PGENP01.0004 |  |  | Arena de río 0/6 mm. |  |  | 0.04 | m3 | 0
PGENP01.0054 |  |  | Arena caliza machaq. sacos 0,3 mm |  |  | 2 | kg | 0
PGENP08.1021 |  |  | Adoquín horm.recto gris 20x10x8 |  |  | 1 | m2 | 0
PACOC0002022 |  |  | Canal MD200 0.0, ancho ext 235 mm ; alt. ext de 265 mm,C250.Reja Fundición |  |  | 1 | m | 0
OGENO01.0016 |  |  | Cuadrilla H |  |  | 0.314 | h | 0
%MA0300 |  |  | Materiales auxiliares y p.p pequeños elementos |  |  | 0.03 | % | 0
%RD |  |  | Perdidas en material y en tiempo |  |  | 0.03 | % | 0
C1003ACO-10102303 |  |  | Canal MD200 5.0, ancho ext 235 mm; alt. ext de 290 mm,C250.reja fundición | Canal de drenaje lineal para instalación enterrada de hormigón polímero, de clase de carga C250, con reja de fundición con sistema de fijación rápida Drainlock sin tornillos montado en bastidor empotrado al canal . Tipo ACO DRAIN MD200 5,0 . Con sección en “V” con efecto autolimpieza. Con espacio para junta de sellado. Con certificado de homologación CE y cumplimiento íntegro de toda la norma EN1433. Canal de altura total 29 cm, ancho total de 23,5 cm y ancho interior 200 mm. Longitud total de 100 cm . |  | 0 | m | 0 | https://www.construnario.com/bc3/1062/MD IP.jpg https://www.construnario.com/bc3/1062/v parking IA.jpg | https://www.construnario.com/bc3/1062/ACO DRAIN Multidrain MD100 a MD300 CE.pdf https://www.construnario.com/bc3/1062/Catalogo de producto_MDXD CAT.pdf https://www.construnario.com/bc3/1062/CNL_MD200_X.0_BS UT_100CM.dwg https://www.construnario.com/bc3/1062/Ficha CAD2_GAMA_REJAS_MD200.dwg https://www.construnario.com/bc3/1062/Instrucciones de Instalacion ACO DRAIN 1_2010.pdf https://www.construnario.com/bc3/1062/SI_MD100-300 _ADOQUIN_090605_2.dwg https://www.construnario.com/bc3/1062/SI_MD100-300 _ASFALTO.dwg https://www.construnario.com/bc3/1062/SI_MD100-300 _HORMIGON.dwg | https://www.construnario.com/diccionario/ficha_producto.aspx?id=10498158
PGENP01.1390 |  |  | Hormigón HM-25/P/20/I central |  |  | 0.167 | m3 | 0
PACO001 |  |  | Encofrado a una cara para canales, con plafones metálicos |  |  | 2 | m | 0
PGENE02.0030 |  |  | Excavación en zanjas, en terrenos flojos | Excavación en zanjas, en terrenos flojos, por medios mecánicos, con extracción de tierras a los bordes, sin carga ni transporte al vertedero y con p.p. de medios auxiliares. |  | 0.235 | m3 | 0
OGENO01.0007 |  |  | Peón ordinario |  |  | 0.13 | h | 0
MGENM05.0037 |  |  | Retrocargadora neumáticos 75 CV |  |  | 0.2 | h | 0
PACO05 |  |  | Pavimento de adoquín prefabricado de hormigón 20x10x8 | Pavimento de adoquín prefabricado de hormigón bicapa en color gris, de forma rectangular de 20x10x8 cm., colocado sobre cama de arena de río, rasanteada, de 3/4 cm. de espesor, dejando entre ellos una junta de separación de 2/3 mm. para su posterior relleno con arena caliza de machaqueo, i/recebado de juntas, barrido y compactación, a colocar sobre base firme existente, no incluido en el precio, compactada al 100% del ensayo proctor. |  | 0.3 | m2 | 0 | https://www.construnario.com/bc3/1062/U04VQ001-055.jpg
OGENO01.0009 |  |  | Cuadrilla A |  |  | 0.25 | h | 0
MGENM08.0036 |  |  | Bandeja vibrante de 170 kg. |  |  | 0.1 | h | 0
PGENP01.0004 |  |  | Arena de río 0/6 mm. |  |  | 0.04 | m3 | 0
PGENP01.0054 |  |  | Arena caliza machaq. sacos 0,3 mm |  |  | 2 | kg | 0
PGENP08.1021 |  |  | Adoquín horm.recto gris 20x10x8 |  |  | 1 | m2 | 0
PACOC0002112 |  |  | Canal MD200 5.0, ancho ext 235 mm ; alt. ext de 290 mm,C250.Reja Fundición |  |  | 1 | m | 0
OGENO01.0016 |  |  | Cuadrilla H |  |  | 0.314 | h | 0
%MA0300 |  |  | Materiales auxiliares y p.p pequeños elementos |  |  | 0.03 | % | 0
%RD |  |  | Perdidas en material y en tiempo |  |  | 0.03 | % | 0
C1003ACO-10102304 |  |  | Canal MD200 10.0, ancho ext 235 mm; alt. ext de 315 mm,C250.reja fundición | Canal de drenaje lineal para instalación enterrada de hormigón polímero, de clase de carga C250, con reja de fundición con sistema de fijación rápida Drainlock sin tornillos montado en bastidor empotrado al canal . Tipo ACO DRAIN MD200 10,0 . Con sección en “V” con efecto autolimpieza. Con espacio para junta de sellado. Con certificado de homologación CE y cumplimiento íntegro de toda la norma EN1433. Canal de altura total 31,5 cm, ancho total de 23,5 cm y ancho interior 200 mm. Longitud total de 100 cm . |  | 0 | m | 0 | https://www.construnario.com/bc3/1062/MD IP.jpg https://www.construnario.com/bc3/1062/v parking IA.jpg | https://www.construnario.com/bc3/1062/ACO DRAIN Multidrain MD100 a MD300 CE.pdf https://www.construnario.com/bc3/1062/Catalogo de producto_MDXD CAT.pdf https://www.construnario.com/bc3/1062/CNL_MD200_X.0_BS UT_100CM.dwg https://www.construnario.com/bc3/1062/Ficha CAD2_GAMA_REJAS_MD200.dwg https://www.construnario.com/bc3/1062/Instrucciones de Instalacion ACO DRAIN 1_2010.pdf https://www.construnario.com/bc3/1062/SI_MD100-300 _ADOQUIN_090605_2.dwg https://www.construnario.com/bc3/1062/SI_MD100-300 _ASFALTO.dwg https://www.construnario.com/bc3/1062/SI_MD100-300 _HORMIGON.dwg | https://www.construnario.com/diccionario/ficha_producto.aspx?id=10498167
PGENP01.1390 |  |  | Hormigón HM-25/P/20/I central |  |  | 0.175 | m3 | 0
PACO001 |  |  | Encofrado a una cara para canales, con plafones metálicos |  |  | 2 | m | 0
PGENE02.0030 |  |  | Excavación en zanjas, en terrenos flojos | Excavación en zanjas, en terrenos flojos, por medios mecánicos, con extracción de tierras a los bordes, sin carga ni transporte al vertedero y con p.p. de medios auxiliares. |  | 0.249 | m3 | 0
OGENO01.0007 |  |  | Peón ordinario |  |  | 0.13 | h | 0
MGENM05.0037 |  |  | Retrocargadora neumáticos 75 CV |  |  | 0.2 | h | 0
PACO05 |  |  | Pavimento de adoquín prefabricado de hormigón 20x10x8 | Pavimento de adoquín prefabricado de hormigón bicapa en color gris, de forma rectangular de 20x10x8 cm., colocado sobre cama de arena de río, rasanteada, de 3/4 cm. de espesor, dejando entre ellos una junta de separación de 2/3 mm. para su posterior relleno con arena caliza de machaqueo, i/recebado de juntas, barrido y compactación, a colocar sobre base firme existente, no incluido en el precio, compactada al 100% del ensayo proctor. |  | 0.3 | m2 | 0 | https://www.construnario.com/bc3/1062/U04VQ001-055.jpg
OGENO01.0009 |  |  | Cuadrilla A |  |  | 0.25 | h | 0
MGENM08.0036 |  |  | Bandeja vibrante de 170 kg. |  |  | 0.1 | h | 0
PGENP01.0004 |  |  | Arena de río 0/6 mm. |  |  | 0.04 | m3 | 0
PGENP01.0054 |  |  | Arena caliza machaq. sacos 0,3 mm |  |  | 2 | kg | 0
PGENP08.1021 |  |  | Adoquín horm.recto gris 20x10x8 |  |  | 1 | m2 | 0
PACOC0002113 |  |  | Canal MD200 10.0, ancho ext 235 mm ; alt. ext de 315 mm,C250.Reja Fundición |  |  | 1 | m | 0
OGENO01.0016 |  |  | Cuadrilla H |  |  | 0.314 | h | 0
%MA0300 |  |  | Materiales auxiliares y p.p pequeños elementos |  |  | 0.03 | % | 0
%RD |  |  | Perdidas en material y en tiempo |  |  | 0.03 | % | 0
C1003ACO-10102305 |  |  | Canal MD200 15.0, ancho ext 235 mm; alt. ext de 340 mm,C250.reja fundición | Canal de drenaje lineal para instalación enterrada de hormigón polímero, de clase de carga C250, con reja de fundición con sistema de fijación rápida Drainlock sin tornillos montado en bastidor empotrado al canal . Tipo ACO DRAIN MD200 15,0 . Con sección en “V” con efecto autolimpieza. Con espacio para junta de sellado. Con certificado de homologación CE y cumplimiento íntegro de toda la norma EN1433. Canal de altura total 34 cm, ancho total de 23,5 cm y ancho interior 200 mm. Longitud total de 100 cm . |  | 0 | m | 0 | https://www.construnario.com/bc3/1062/MD IP.jpg https://www.construnario.com/bc3/1062/v parking IA.jpg | https://www.construnario.com/bc3/1062/ACO DRAIN Multidrain MD100 a MD300 CE.pdf https://www.construnario.com/bc3/1062/Catalogo de producto_MDXD CAT.pdf https://www.construnario.com/bc3/1062/CNL_MD200_X.0_BS UT_100CM.dwg https://www.construnario.com/bc3/1062/Ficha CAD2_GAMA_REJAS_MD200.dwg https://www.construnario.com/bc3/1062/Instrucciones de Instalacion ACO DRAIN 1_2010.pdf https://www.construnario.com/bc3/1062/SI_MD100-300 _ADOQUIN_090605_2.dwg https://www.construnario.com/bc3/1062/SI_MD100-300 _ASFALTO.dwg https://www.construnario.com/bc3/1062/SI_MD100-300 _HORMIGON.dwg | https://www.construnario.com/diccionario/ficha_producto.aspx?id=10498176
PGENP01.1390 |  |  | Hormigón HM-25/P/20/I central |  |  | 0.182 | m3 | 0
PACO001 |  |  | Encofrado a una cara para canales, con plafones metálicos |  |  | 2 | m | 0
PGENE02.0030 |  |  | Excavación en zanjas, en terrenos flojos | Excavación en zanjas, en terrenos flojos, por medios mecánicos, con extracción de tierras a los bordes, sin carga ni transporte al vertedero y con p.p. de medios auxiliares. |  | 0.262 | m3 | 0
OGENO01.0007 |  |  | Peón ordinario |  |  | 0.13 | h | 0
MGENM05.0037 |  |  | Retrocargadora neumáticos 75 CV |  |  | 0.2 | h | 0
PACO05 |  |  | Pavimento de adoquín prefabricado de hormigón 20x10x8 | Pavimento de adoquín prefabricado de hormigón bicapa en color gris, de forma rectangular de 20x10x8 cm., colocado sobre cama de arena de río, rasanteada, de 3/4 cm. de espesor, dejando entre ellos una junta de separación de 2/3 mm. para su posterior relleno con arena caliza de machaqueo, i/recebado de juntas, barrido y compactación, a colocar sobre base firme existente, no incluido en el precio, compactada al 100% del ensayo proctor. |  | 0.3 | m2 | 0 | https://www.construnario.com/bc3/1062/U04VQ001-055.jpg
OGENO01.0009 |  |  | Cuadrilla A |  |  | 0.25 | h | 0
MGENM08.0036 |  |  | Bandeja vibrante de 170 kg. |  |  | 0.1 | h | 0
PGENP01.0004 |  |  | Arena de río 0/6 mm. |  |  | 0.04 | m3 | 0
PGENP01.0054 |  |  | Arena caliza machaq. sacos 0,3 mm |  |  | 2 | kg | 0
PGENP08.1021 |  |  | Adoquín horm.recto gris 20x10x8 |  |  | 1 | m2 | 0
PACOC0002114 |  |  | Canal MD200 15.0, ancho ext 235 mm ; alt. ext de 340 mm,C250.Reja Fundición |  |  | 1 | m | 0
OGENO01.0016 |  |  | Cuadrilla H |  |  | 0.314 | h | 0
%MA0300 |  |  | Materiales auxiliares y p.p pequeños elementos |  |  | 0.03 | % | 0
%RD |  |  | Perdidas en material y en tiempo |  |  | 0.03 | % | 0
C1003ACO-10102306 |  |  | Canal MD200 20.0, ancho ext 235 mm; alt. ext de 365 mm,C250.reja fundición | Canal de drenaje lineal para instalación enterrada de hormigón polímero, de clase de carga C250, con reja de fundición con sistema de fijación rápida Drainlock sin tornillos montado en bastidor empotrado al canal . Tipo ACO DRAIN MD200 20,0 . Con sección en “V” con efecto autolimpieza. Con espacio para junta de sellado. Con certificado de homologación CE y cumplimiento íntegro de toda la norma EN1433. Canal de altura total 36,5 cm, ancho total de 23,5 cm y ancho interior 200 mm. Longitud total de 100 cm . |  | 0 | m | 0 | https://www.construnario.com/bc3/1062/MD IP.jpg https://www.construnario.com/bc3/1062/v parking IA.jpg | https://www.construnario.com/bc3/1062/ACO DRAIN Multidrain MD100 a MD300 CE.pdf https://www.construnario.com/bc3/1062/Catalogo de producto_MDXD CAT.pdf https://www.construnario.com/bc3/1062/CNL_MD200_X.0_BS UT_100CM.dwg https://www.construnario.com/bc3/1062/Ficha CAD2_GAMA_REJAS_MD200.dwg https://www.construnario.com/bc3/1062/Instrucciones de Instalacion ACO DRAIN 1_2010.pdf https://www.construnario.com/bc3/1062/SI_MD100-300 _ADOQUIN_090605_2.dwg https://www.construnario.com/bc3/1062/SI_MD100-300 _ASFALTO.dwg https://www.construnario.com/bc3/1062/SI_MD100-300 _HORMIGON.dwg | https://www.construnario.com/diccionario/ficha_producto.aspx?id=10498185
PGENP01.1390 |  |  | Hormigón HM-25/P/20/I central |  |  | 0.19 | m3 | 0
PACO001 |  |  | Encofrado a una cara para canales, con plafones metálicos |  |  | 2 | m | 0
PGENE02.0030 |  |  | Excavación en zanjas, en terrenos flojos | Excavación en zanjas, en terrenos flojos, por medios mecánicos, con extracción de tierras a los bordes, sin carga ni transporte al vertedero y con p.p. de medios auxiliares. |  | 0.276 | m3 | 0
OGENO01.0007 |  |  | Peón ordinario |  |  | 0.13 | h | 0
MGENM05.0037 |  |  | Retrocargadora neumáticos 75 CV |  |  | 0.2 | h | 0
PACO05 |  |  | Pavimento de adoquín prefabricado de hormigón 20x10x8 | Pavimento de adoquín prefabricado de hormigón bicapa en color gris, de forma rectangular de 20x10x8 cm., colocado sobre cama de arena de río, rasanteada, de 3/4 cm. de espesor, dejando entre ellos una junta de separación de 2/3 mm. para su posterior relleno con arena caliza de machaqueo, i/recebado de juntas, barrido y compactación, a colocar sobre base firme existente, no incluido en el precio, compactada al 100% del ensayo proctor. |  | 0.3 | m2 | 0 | https://www.construnario.com/bc3/1062/U04VQ001-055.jpg
OGENO01.0009 |  |  | Cuadrilla A |  |  | 0.25 | h | 0
MGENM08.0036 |  |  | Bandeja vibrante de 170 kg. |  |  | 0.1 | h | 0
PGENP01.0004 |  |  | Arena de río 0/6 mm. |  |  | 0.04 | m3 | 0
PGENP01.0054 |  |  | Arena caliza machaq. sacos 0,3 mm |  |  | 2 | kg | 0
PGENP08.1021 |  |  | Adoquín horm.recto gris 20x10x8 |  |  | 1 | m2 | 0
PACOC0002115 |  |  | Canal MD200 20.0, ancho ext 235 mm ; alt. ext de 365 mm,C250.Reja Fundición |  |  | 1 | m | 0
OGENO01.0016 |  |  | Cuadrilla H |  |  | 0.314 | h | 0
%MA0300 |  |  | Materiales auxiliares y p.p pequeños elementos |  |  | 0.03 | % | 0
%RD |  |  | Perdidas en material y en tiempo |  |  | 0.03 | % | 0
C1003ACO-10102307 |  |  | Sumidero MD200, alto: 67 cm,Long:0,5 M, C250, Sal. Hor. DN200.reja fundición | Sumidero para canal de drenaje lineal para instalación enterrada de hormigón polímero, de clase de carga C250, con reja de fundición con sistema de fijación rápida Drainlock sin tornillos montado en bastidor empotrado al canal . Tipo ACO DRAIN MD200 SUM . Con sección en “V” con efecto autolimpieza. Con espacio para junta de sellado.Con junta de goma para ajuste en altura. Con certificado de homologación CE y cumplimiento íntegro de toda la norma EN1433. Canal de altura total 67 cm, ancho total de 23,5 cm y ancho interior 200 mm. Longitud total de 50 cm . |  | 0 | u | 0 | https://www.construnario.com/bc3/1062/MD S IP.jpg https://www.construnario.com/bc3/1062/v parking IA.jpg | https://www.construnario.com/bc3/1062/ACO DRAIN Multidrain MD100 a MD300 CE.pdf https://www.construnario.com/bc3/1062/Catalogo de producto_MDXD CAT.pdf https://www.construnario.com/bc3/1062/Ficha CAD2_GAMA_REJAS_MD200.dwg https://www.construnario.com/bc3/1062/Instrucciones de Instalacion ACO DRAIN 1_2010.pdf https://www.construnario.com/bc3/1062/SI_MD100-300 _ADOQUIN_090605_2.dwg https://www.construnario.com/bc3/1062/SI_MD100-300 _ASFALTO.dwg https://www.construnario.com/bc3/1062/SI_MD100-300 _HORMIGON.dwg https://www.construnario.com/bc3/1062/SUM_MD200_50CM.dwg | https://www.construnario.com/diccionario/ficha_producto.aspx?id=10498194
PGENP01.1390 |  |  | Hormigón HM-25/P/20/I central |  |  | 0.241 | m3 | 0
PACO001 |  |  | Encofrado a una cara para canales, con plafones metálicos |  |  | 1 | m | 0
PGENE02.0030 |  |  | Excavación en zanjas, en terrenos flojos | Excavación en zanjas, en terrenos flojos, por medios mecánicos, con extracción de tierras a los bordes, sin carga ni transporte al vertedero y con p.p. de medios auxiliares. |  | 0.219 | m3 | 0
OGENO01.0007 |  |  | Peón ordinario |  |  | 0.13 | h | 0
MGENM05.0037 |  |  | Retrocargadora neumáticos 75 CV |  |  | 0.2 | h | 0
PACO05 |  |  | Pavimento de adoquín prefabricado de hormigón 20x10x8 | Pavimento de adoquín prefabricado de hormigón bicapa en color gris, de forma rectangular de 20x10x8 cm., colocado sobre cama de arena de río, rasanteada, de 3/4 cm. de espesor, dejando entre ellos una junta de separación de 2/3 mm. para su posterior relleno con arena caliza de machaqueo, i/recebado de juntas, barrido y compactación, a colocar sobre base firme existente, no incluido en el precio, compactada al 100% del ensayo proctor. |  | 0.3 | m2 | 0 | https://www.construnario.com/bc3/1062/U04VQ001-055.jpg
OGENO01.0009 |  |  | Cuadrilla A |  |  | 0.25 | h | 0
MGENM08.0036 |  |  | Bandeja vibrante de 170 kg. |  |  | 0.1 | h | 0
PGENP01.0004 |  |  | Arena de río 0/6 mm. |  |  | 0.04 | m3 | 0
PGENP01.0054 |  |  | Arena caliza machaq. sacos 0,3 mm |  |  | 2 | kg | 0
PGENP08.1021 |  |  | Adoquín horm.recto gris 20x10x8 |  |  | 1 | m2 | 0
PACOC0002116 |  |  | Sumidero MD200 , Alto: 67 cm,Long:0,5 M, C250, Sal. Hor. DN200.Reja Fundición |  |  | 1 | u | 0
OGENO01.0016 |  |  | Cuadrilla H |  |  | 0.314 | h | 0
%MA0300 |  |  | Materiales auxiliares y p.p pequeños elementos |  |  | 0.03 | % | 0
%RD0500 |  |  | Perdidas en material y en tiempo |  |  | 0.05 | % | 0
MultiDrain® MD300
C1003ACO-10102401 |  |  | Canal MD300 0.0, ancho ext 350 mm; alt. ext de 385 mm,C250.reja fundición | Canal de drenaje lineal para instalación enterrada de hormigón polímero, de clase de carga C250, con reja de fundición con sistema de fijación rápida Drainlock sin tornillos montado en bastidor empotrado al canal . Tipo ACO DRAIN MD300 0,0 . Con sección en “V” con efecto autolimpieza. Con espacio para junta de sellado. Con certificado de homologación CE y cumplimiento íntegro de toda la norma EN1433. Canal de altura total 38,5 cm, ancho total de 35 cm y ancho interior 300 mm. Longitud total de 100 cm . |  | 0 | m | 0 | https://www.construnario.com/bc3/1062/MD IP.jpg | https://www.construnario.com/bc3/1062/ACO DRAIN Multidrain MD100 a MD300 CE.pdf https://www.construnario.com/bc3/1062/Catalogo de producto_MDXD CAT.pdf https://www.construnario.com/bc3/1062/CNL_MD300_X.0_BSAG_100CM.dwg https://www.construnario.com/bc3/1062/GAMA_REJAS_MD300.dwg https://www.construnario.com/bc3/1062/Instrucciones de Instalacion ACO DRAIN 1_2010.pdf https://www.construnario.com/bc3/1062/SI_MD100-300 _ADOQUIN_090605_2.dwg https://www.construnario.com/bc3/1062/SI_MD100-300 _ASFALTO.dwg https://www.construnario.com/bc3/1062/SI_MD100-300 _HORMIGON.dwg | https://www.construnario.com/diccionario/ficha_producto.aspx?id=10498204
PGENP01.1390 |  |  | Hormigón HM-25/P/20/I central |  |  | 0.213 | m3 | 0
PACO001 |  |  | Encofrado a una cara para canales, con plafones metálicos |  |  | 2 | m | 0
PGENE02.0030 |  |  | Excavación en zanjas, en terrenos flojos | Excavación en zanjas, en terrenos flojos, por medios mecánicos, con extracción de tierras a los bordes, sin carga ni transporte al vertedero y con p.p. de medios auxiliares. |  | 0.348 | m3 | 0
OGENO01.0007 |  |  | Peón ordinario |  |  | 0.13 | h | 0
MGENM05.0037 |  |  | Retrocargadora neumáticos 75 CV |  |  | 0.2 | h | 0
PACO05 |  |  | Pavimento de adoquín prefabricado de hormigón 20x10x8 | Pavimento de adoquín prefabricado de hormigón bicapa en color gris, de forma rectangular de 20x10x8 cm., colocado sobre cama de arena de río, rasanteada, de 3/4 cm. de espesor, dejando entre ellos una junta de separación de 2/3 mm. para su posterior relleno con arena caliza de machaqueo, i/recebado de juntas, barrido y compactación, a colocar sobre base firme existente, no incluido en el precio, compactada al 100% del ensayo proctor. |  | 0.3 | m2 | 0 | https://www.construnario.com/bc3/1062/U04VQ001-055.jpg
OGENO01.0009 |  |  | Cuadrilla A |  |  | 0.25 | h | 0
MGENM08.0036 |  |  | Bandeja vibrante de 170 kg. |  |  | 0.1 | h | 0
PGENP01.0004 |  |  | Arena de río 0/6 mm. |  |  | 0.04 | m3 | 0
PGENP01.0054 |  |  | Arena caliza machaq. sacos 0,3 mm |  |  | 2 | kg | 0
PGENP08.1021 |  |  | Adoquín horm.recto gris 20x10x8 |  |  | 1 | m2 | 0
PACO00302498 |  |  | Canal MD300 0.0, ancho ext 350 mm ; alt. ext de 385 mm,C250.Reja Fundición |  |  | 1 | m | 0
OGENO01.0016 |  |  | Cuadrilla H |  |  | 0.348 | h | 0
%MA0300 |  |  | Materiales auxiliares y p.p pequeños elementos |  |  | 0.03 | % | 0
%RD |  |  | Perdidas en material y en tiempo |  |  | 0.03 | % | 0
C1003ACO-10102402 |  |  | Canal MD300 5.0, ancho ext 350 mm; alt. ext de 410 mm,C250.reja fundición | Canal de drenaje lineal para instalación enterrada de hormigón polímero, de clase de carga C250, con reja de fundición con sistema de fijación rápida Drainlock sin tornillos montado en bastidor empotrado al canal . Tipo ACO DRAIN MD300 5,0 . Con sección en “V” con efecto autolimpieza. Con espacio para junta de sellado. Con certificado de homologación CE y cumplimiento íntegro de toda la norma EN1433. Canal de altura total 41 cm, ancho total de 35 cm y ancho interior 300 mm. Longitud total de 100 cm . |  | 0 | m | 0 | https://www.construnario.com/bc3/1062/MD IP.jpg | https://www.construnario.com/bc3/1062/ACO DRAIN Multidrain MD100 a MD300 CE.pdf https://www.construnario.com/bc3/1062/Catalogo de producto_MDXD CAT.pdf https://www.construnario.com/bc3/1062/CNL_MD300_X.0_BSAG_100CM.dwg https://www.construnario.com/bc3/1062/GAMA_REJAS_MD300.dwg https://www.construnario.com/bc3/1062/Instrucciones de Instalacion ACO DRAIN 1_2010.pdf https://www.construnario.com/bc3/1062/SI_MD100-300 _ADOQUIN_090605_2.dwg https://www.construnario.com/bc3/1062/SI_MD100-300 _ASFALTO.dwg https://www.construnario.com/bc3/1062/SI_MD100-300 _HORMIGON.dwg | https://www.construnario.com/diccionario/ficha_producto.aspx?id=10498213
PGENP01.1390 |  |  | Hormigón HM-25/P/20/I central |  |  | 0.221 | m3 | 0
PACO001 |  |  | Encofrado a una cara para canales, con plafones metálicos |  |  | 2 | m | 0
PGENE02.0030 |  |  | Excavación en zanjas, en terrenos flojos | Excavación en zanjas, en terrenos flojos, por medios mecánicos, con extracción de tierras a los bordes, sin carga ni transporte al vertedero y con p.p. de medios auxiliares. |  | 0.364 | m3 | 0
OGENO01.0007 |  |  | Peón ordinario |  |  | 0.13 | h | 0
MGENM05.0037 |  |  | Retrocargadora neumáticos 75 CV |  |  | 0.2 | h | 0
PACO05 |  |  | Pavimento de adoquín prefabricado de hormigón 20x10x8 | Pavimento de adoquín prefabricado de hormigón bicapa en color gris, de forma rectangular de 20x10x8 cm., colocado sobre cama de arena de río, rasanteada, de 3/4 cm. de espesor, dejando entre ellos una junta de separación de 2/3 mm. para su posterior relleno con arena caliza de machaqueo, i/recebado de juntas, barrido y compactación, a colocar sobre base firme existente, no incluido en el precio, compactada al 100% del ensayo proctor. |  | 0.3 | m2 | 0 | https://www.construnario.com/bc3/1062/U04VQ001-055.jpg
OGENO01.0009 |  |  | Cuadrilla A |  |  | 0.25 | h | 0
MGENM08.0036 |  |  | Bandeja vibrante de 170 kg. |  |  | 0.1 | h | 0
PGENP01.0004 |  |  | Arena de río 0/6 mm. |  |  | 0.04 | m3 | 0
PGENP01.0054 |  |  | Arena caliza machaq. sacos 0,3 mm |  |  | 2 | kg | 0
PGENP08.1021 |  |  | Adoquín horm.recto gris 20x10x8 |  |  | 1 | m2 | 0
PACOC0002117 |  |  | Canal MD300 5.0, ancho ext 350 mm ; alt. ext de 410 mm,C250.Reja Fundición |  |  | 1 | m | 0
OGENO01.0016 |  |  | Cuadrilla H |  |  | 0.348 | h | 0
%MA0300 |  |  | Materiales auxiliares y p.p pequeños elementos |  |  | 0.03 | % | 0
%RD |  |  | Perdidas en material y en tiempo |  |  | 0.03 | % | 0
C1003ACO-10102403 |  |  | Canal MD300 10.0, ancho ext 350 mm; alt. ext de 435 mm,C250.reja fundición | Canal de drenaje lineal para instalación enterrada de hormigón polímero, de clase de carga C250, con reja de fundición con sistema de fijación rápida Drainlock sin tornillos montado en bastidor empotrado al canal . Tipo ACO DRAIN MD300 10,0 . Con sección en “V” con efecto autolimpieza. Con espacio para junta de sellado. Con certificado de homologación CE y cumplimiento íntegro de toda la norma EN1433. Canal de altura total 43,5 cm, ancho total de 35 cm y ancho interior 300 mm. Longitud total de 100 cm . |  | 0 | m | 0 | https://www.construnario.com/bc3/1062/MD IP.jpg | https://www.construnario.com/bc3/1062/ACO DRAIN Multidrain MD100 a MD300 CE.pdf https://www.construnario.com/bc3/1062/Catalogo de producto_MDXD CAT.pdf https://www.construnario.com/bc3/1062/CNL_MD300_X.0_BSAG_100CM.dwg https://www.construnario.com/bc3/1062/GAMA_REJAS_MD300.dwg https://www.construnario.com/bc3/1062/Instrucciones de Instalacion ACO DRAIN 1_2010.pdf https://www.construnario.com/bc3/1062/SI_MD100-300 _ADOQUIN_090605_2.dwg https://www.construnario.com/bc3/1062/SI_MD100-300 _ASFALTO.dwg https://www.construnario.com/bc3/1062/SI_MD100-300 _HORMIGON.dwg | https://www.construnario.com/diccionario/ficha_producto.aspx?id=10498222
PGENP01.1390 |  |  | Hormigón HM-25/P/20/I central |  |  | 0.228 | m3 | 0
PACO001 |  |  | Encofrado a una cara para canales, con plafones metálicos |  |  | 2 | m | 0
PGENE02.0030 |  |  | Excavación en zanjas, en terrenos flojos | Excavación en zanjas, en terrenos flojos, por medios mecánicos, con extracción de tierras a los bordes, sin carga ni transporte al vertedero y con p.p. de medios auxiliares. |  | 0.38 | m3 | 0
OGENO01.0007 |  |  | Peón ordinario |  |  | 0.13 | h | 0
MGENM05.0037 |  |  | Retrocargadora neumáticos 75 CV |  |  | 0.2 | h | 0
PACO05 |  |  | Pavimento de adoquín prefabricado de hormigón 20x10x8 | Pavimento de adoquín prefabricado de hormigón bicapa en color gris, de forma rectangular de 20x10x8 cm., colocado sobre cama de arena de río, rasanteada, de 3/4 cm. de espesor, dejando entre ellos una junta de separación de 2/3 mm. para su posterior relleno con arena caliza de machaqueo, i/recebado de juntas, barrido y compactación, a colocar sobre base firme existente, no incluido en el precio, compactada al 100% del ensayo proctor. |  | 0.3 | m2 | 0 | https://www.construnario.com/bc3/1062/U04VQ001-055.jpg
OGENO01.0009 |  |  | Cuadrilla A |  |  | 0.25 | h | 0
MGENM08.0036 |  |  | Bandeja vibrante de 170 kg. |  |  | 0.1 | h | 0
PGENP01.0004 |  |  | Arena de río 0/6 mm. |  |  | 0.04 | m3 | 0
PGENP01.0054 |  |  | Arena caliza machaq. sacos 0,3 mm |  |  | 2 | kg | 0
PGENP08.1021 |  |  | Adoquín horm.recto gris 20x10x8 |  |  | 1 | m2 | 0
PACOC0002118 |  |  | Canal MD300 10.0, ancho ext 350 mm ; alt. ext de 435 mm,C250.Reja Fundición |  |  | 1 | m | 0
OGENO01.0016 |  |  | Cuadrilla H |  |  | 0.348 | h | 0
%MA0300 |  |  | Materiales auxiliares y p.p pequeños elementos |  |  | 0.03 | % | 0
%RD |  |  | Perdidas en material y en tiempo |  |  | 0.03 | % | 0
C1003ACO-10102404 |  |  | Canal MD300 15.0, ancho ext 350 mm; alt. ext de 460 mm,C250.reja fundición | Canal de drenaje lineal para instalación enterrada de hormigón polímero, de clase de carga C250, con reja de fundición con sistema de fijación rápida Drainlock sin tornillos montado en bastidor empotrado al canal . Tipo ACO DRAIN MD300 15,0 . Con sección en “V” con efecto autolimpieza. Con espacio para junta de sellado. Con certificado de homologación CE y cumplimiento íntegro de toda la norma EN1433. Canal de altura total 46 cm, ancho total de 35 cm y ancho interior 300 mm. Longitud total de 100 cm . |  | 0 | m | 0 | https://www.construnario.com/bc3/1062/MD IP.jpg | https://www.construnario.com/bc3/1062/ACO DRAIN Multidrain MD100 a MD300 CE.pdf https://www.construnario.com/bc3/1062/Catalogo de producto_MDXD CAT.pdf https://www.construnario.com/bc3/1062/CNL_MD300_X.0_BSAG_100CM.dwg https://www.construnario.com/bc3/1062/GAMA_REJAS_MD300.dwg https://www.construnario.com/bc3/1062/Instrucciones de Instalacion ACO DRAIN 1_2010.pdf https://www.construnario.com/bc3/1062/SI_MD100-300 _ADOQUIN_090605_2.dwg https://www.construnario.com/bc3/1062/SI_MD100-300 _ASFALTO.dwg https://www.construnario.com/bc3/1062/SI_MD100-300 _HORMIGON.dwg | https://www.construnario.com/diccionario/ficha_producto.aspx?id=10498231
PGENP01.1390 |  |  | Hormigón HM-25/P/20/I central |  |  | 0.236 | m3 | 0
PACO001 |  |  | Encofrado a una cara para canales, con plafones metálicos |  |  | 2 | m | 0
PGENE02.0030 |  |  | Excavación en zanjas, en terrenos flojos | Excavación en zanjas, en terrenos flojos, por medios mecánicos, con extracción de tierras a los bordes, sin carga ni transporte al vertedero y con p.p. de medios auxiliares. |  | 0.397 | m3 | 0
OGENO01.0007 |  |  | Peón ordinario |  |  | 0.13 | h | 0
MGENM05.0037 |  |  | Retrocargadora neumáticos 75 CV |  |  | 0.2 | h | 0
PACO05 |  |  | Pavimento de adoquín prefabricado de hormigón 20x10x8 | Pavimento de adoquín prefabricado de hormigón bicapa en color gris, de forma rectangular de 20x10x8 cm., colocado sobre cama de arena de río, rasanteada, de 3/4 cm. de espesor, dejando entre ellos una junta de separación de 2/3 mm. para su posterior relleno con arena caliza de machaqueo, i/recebado de juntas, barrido y compactación, a colocar sobre base firme existente, no incluido en el precio, compactada al 100% del ensayo proctor. |  | 0.3 | m2 | 0 | https://www.construnario.com/bc3/1062/U04VQ001-055.jpg
OGENO01.0009 |  |  | Cuadrilla A |  |  | 0.25 | h | 0
MGENM08.0036 |  |  | Bandeja vibrante de 170 kg. |  |  | 0.1 | h | 0
PGENP01.0004 |  |  | Arena de río 0/6 mm. |  |  | 0.04 | m3 | 0
PGENP01.0054 |  |  | Arena caliza machaq. sacos 0,3 mm |  |  | 2 | kg | 0
PGENP08.1021 |  |  | Adoquín horm.recto gris 20x10x8 |  |  | 1 | m2 | 0
PACOC0002119 |  |  | Canal MD300 15.0, ancho ext 350 mm ; alt. ext de 460 mm,C250.Reja Fundición |  |  | 1 | m | 0
OGENO01.0016 |  |  | Cuadrilla H |  |  | 0.348 | h | 0
%MA0300 |  |  | Materiales auxiliares y p.p pequeños elementos |  |  | 0.03 | % | 0
%RD |  |  | Perdidas en material y en tiempo |  |  | 0.03 | % | 0
C1003ACO-10102405 |  |  | Canal MD300 20.0, ancho ext 350 mm; alt. ext de 485 mm,C250.reja fundición | Canal de drenaje lineal para instalación enterrada de hormigón polímero, de clase de carga C250, con reja de fundición con sistema de fijación rápida Drainlock sin tornillos montado en bastidor empotrado al canal . Tipo ACO DRAIN MD300 20,0 . Con sección en “V” con efecto autolimpieza. Con espacio para junta de sellado. Con certificado de homologación CE y cumplimiento íntegro de toda la norma EN1433. Canal de altura total 48,5 cm, ancho total de 35 cm y ancho interior 300 mm. Longitud total de 100 cm . |  | 0 | m | 0 | https://www.construnario.com/bc3/1062/MD IP.jpg | https://www.construnario.com/bc3/1062/ACO DRAIN Multidrain MD100 a MD300 CE.pdf https://www.construnario.com/bc3/1062/Catalogo de producto_MDXD CAT.pdf https://www.construnario.com/bc3/1062/CNL_MD300_X.0_BSAG_100CM.dwg https://www.construnario.com/bc3/1062/GAMA_REJAS_MD300.dwg https://www.construnario.com/bc3/1062/Instrucciones de Instalacion ACO DRAIN 1_2010.pdf https://www.construnario.com/bc3/1062/SI_MD100-300 _ADOQUIN_090605_2.dwg https://www.construnario.com/bc3/1062/SI_MD100-300 _ASFALTO.dwg https://www.construnario.com/bc3/1062/SI_MD100-300 _HORMIGON.dwg | https://www.construnario.com/diccionario/ficha_producto.aspx?id=10498240
PGENP01.1390 |  |  | Hormigón HM-25/P/20/I central |  |  | 0.243 | m3 | 0
PACO001 |  |  | Encofrado a una cara para canales, con plafones metálicos |  |  | 2 | m | 0
PGENE02.0030 |  |  | Excavación en zanjas, en terrenos flojos | Excavación en zanjas, en terrenos flojos, por medios mecánicos, con extracción de tierras a los bordes, sin carga ni transporte al vertedero y con p.p. de medios auxiliares. |  | 0.413 | m3 | 0
OGENO01.0007 |  |  | Peón ordinario |  |  | 0.13 | h | 0
MGENM05.0037 |  |  | Retrocargadora neumáticos 75 CV |  |  | 0.2 | h | 0
PACO05 |  |  | Pavimento de adoquín prefabricado de hormigón 20x10x8 | Pavimento de adoquín prefabricado de hormigón bicapa en color gris, de forma rectangular de 20x10x8 cm., colocado sobre cama de arena de río, rasanteada, de 3/4 cm. de espesor, dejando entre ellos una junta de separación de 2/3 mm. para su posterior relleno con arena caliza de machaqueo, i/recebado de juntas, barrido y compactación, a colocar sobre base firme existente, no incluido en el precio, compactada al 100% del ensayo proctor. |  | 0.3 | m2 | 0 | https://www.construnario.com/bc3/1062/U04VQ001-055.jpg
OGENO01.0009 |  |  | Cuadrilla A |  |  | 0.25 | h | 0
MGENM08.0036 |  |  | Bandeja vibrante de 170 kg. |  |  | 0.1 | h | 0
PGENP01.0004 |  |  | Arena de río 0/6 mm. |  |  | 0.04 | m3 | 0
PGENP01.0054 |  |  | Arena caliza machaq. sacos 0,3 mm |  |  | 2 | kg | 0
PGENP08.1021 |  |  | Adoquín horm.recto gris 20x10x8 |  |  | 1 | m2 | 0
PACOC0002120 |  |  | Canal MD300 20.0, ancho ext 350 mm ; alt. ext de 485 mm,C250.Reja Fundición |  |  | 1 | m | 0
OGENO01.0016 |  |  | Cuadrilla H |  |  | 0.348 | h | 0
%MA0300 |  |  | Materiales auxiliares y p.p pequeños elementos |  |  | 0.03 | % | 0
%RD |  |  | Perdidas en material y en tiempo |  |  | 0.03 | % | 0
C1003ACO-10102406 |  |  | Sumidero MD300, alto:86 cm,Long:0,5 M, C250, Sal. Hor. DN200.reja fundición | Sumidero para canal de drenaje lineal para instalación enterrada de hormigón polímero, de clase de carga C250, con reja de fundición con sistema de fijación rápida Drainlock sin tornillos montado en bastidor empotrado al canal . Tipo ACO DRAIN MD300 SUM . Con sección en “V” con efecto autolimpieza. Con espacio para junta de sellado.Con junta de goma para ajuste en altura. Con certificado de homologación CE y cumplimiento íntegro de toda la norma EN1433. Canal de altura total 67 cm, ancho total de 35 cm y ancho interior 300 mm. Longitud total de 50 cm . |  | 0 | u | 0 | https://www.construnario.com/bc3/1062/MD S IP.jpg | https://www.construnario.com/bc3/1062/ACO DRAIN Multidrain MD100 a MD300 CE.pdf https://www.construnario.com/bc3/1062/Catalogo de producto_MDXD CAT.pdf https://www.construnario.com/bc3/1062/GAMA_REJAS_MD300.dwg https://www.construnario.com/bc3/1062/Instrucciones de Instalacion ACO DRAIN 1_2010.pdf https://www.construnario.com/bc3/1062/SI_MD100-300 _ADOQUIN_090605_2.dwg https://www.construnario.com/bc3/1062/SI_MD100-300 _ASFALTO.dwg https://www.construnario.com/bc3/1062/SI_MD100-300 _HORMIGON.dwg https://www.construnario.com/bc3/1062/SUM_MD300_50CM.dwg | https://www.construnario.com/diccionario/ficha_producto.aspx?id=10498249
PGENP01.1390 |  |  | Hormigón HM-25/P/20/I central |  |  | 0.25 | m3 | 0
PACO001 |  |  | Encofrado a una cara para canales, con plafones metálicos |  |  | 1 | m | 0
PGENE02.0030 |  |  | Excavación en zanjas, en terrenos flojos | Excavación en zanjas, en terrenos flojos, por medios mecánicos, con extracción de tierras a los bordes, sin carga ni transporte al vertedero y con p.p. de medios auxiliares. |  | 0.267 | m3 | 0
OGENO01.0007 |  |  | Peón ordinario |  |  | 0.13 | h | 0
MGENM05.0037 |  |  | Retrocargadora neumáticos 75 CV |  |  | 0.2 | h | 0
PACO05 |  |  | Pavimento de adoquín prefabricado de hormigón 20x10x8 | Pavimento de adoquín prefabricado de hormigón bicapa en color gris, de forma rectangular de 20x10x8 cm., colocado sobre cama de arena de río, rasanteada, de 3/4 cm. de espesor, dejando entre ellos una junta de separación de 2/3 mm. para su posterior relleno con arena caliza de machaqueo, i/recebado de juntas, barrido y compactación, a colocar sobre base firme existente, no incluido en el precio, compactada al 100% del ensayo proctor. |  | 0.3 | m2 | 0 | https://www.construnario.com/bc3/1062/U04VQ001-055.jpg
OGENO01.0009 |  |  | Cuadrilla A |  |  | 0.25 | h | 0
MGENM08.0036 |  |  | Bandeja vibrante de 170 kg. |  |  | 0.1 | h | 0
PGENP01.0004 |  |  | Arena de río 0/6 mm. |  |  | 0.04 | m3 | 0
PGENP01.0054 |  |  | Arena caliza machaq. sacos 0,3 mm |  |  | 2 | kg | 0
PGENP08.1021 |  |  | Adoquín horm.recto gris 20x10x8 |  |  | 1 | m2 | 0
PACO00013592 |  |  | Sumidero MD300 , Alto:86 cm,Long:0,5 M, C250, Sal. Hor. DN200.Reja Fundición |  |  | 1 | u | 0
OGENO01.0016 |  |  | Cuadrilla H |  |  | 0.348 | h | 0
%MA0300 |  |  | Materiales auxiliares y p.p pequeños elementos |  |  | 0.03 | % | 0
%RD0500 |  |  | Perdidas en material y en tiempo |  |  | 0.05 | % | 0
C1003ACO-10102407 |  |  | Canal MD300 BA12, ancho ext 350 mm; altura ext de 120 mm,C250.reja fundición | Canal de Drenaje Lineal tipo M, para instalación enterrada, con bastidor de acero galvanivado, con reja de fundición con sistema de fijación rápida Drainlock sin tornillos , tipo ACO DRAIN MD300 , de clase de carga C250 según En1433 . De 35 cm. De ancho,de 12 cm de alto, 100 cm de long. Con certificado Ce y cumplimiento íntegro de toda la norma EN1433. Totalmente instalado, acabado exterior en pavimiento de adoquin incluyendo p.p. de excavación, encofrado y junta de dilatación y pequeño materials y medios auxiliares, perdidas de material y tiempo. Con dado de Hormigón HM-25/P/20/I alrededor del canal de espesor mínimo 15 cm., y altura de 27 cm. |  | 0 | m | 0 |  | https://www.construnario.com/bc3/1062/ACO DRAIN Multidrain MD100 a MD300 CE.pdf https://www.construnario.com/bc3/1062/Catalogo de producto_MDXD CAT.pdf https://www.construnario.com/bc3/1062/CNL_MD300_BA_BSAG_100CM_cPr.dwg https://www.construnario.com/bc3/1062/Instrucciones de Instalacion ACO DRAIN 1_2010.pdf https://www.construnario.com/bc3/1062/SI_MD100-300 _ADOQUIN_090605_2.dwg https://www.construnario.com/bc3/1062/SI_MD100-300 _ASFALTO.dwg https://www.construnario.com/bc3/1062/SI_MD100-300 _HORMIGON.dwg | https://www.construnario.com/diccionario/ficha_producto.aspx?id=10498258
PGENP01.1390 |  |  | Hormigón HM-25/P/20/I central |  |  | 0.134 | m3 | 0
PACO001 |  |  | Encofrado a una cara para canales, con plafones metálicos |  |  | 2 | m | 0
PGENE02.0030 |  |  | Excavación en zanjas, en terrenos flojos | Excavación en zanjas, en terrenos flojos, por medios mecánicos, con extracción de tierras a los bordes, sin carga ni transporte al vertedero y con p.p. de medios auxiliares. |  | 0.176 | m3 | 0
OGENO01.0007 |  |  | Peón ordinario |  |  | 0.13 | h | 0
MGENM05.0037 |  |  | Retrocargadora neumáticos 75 CV |  |  | 0.2 | h | 0
PACOC0002024 |  |  | Canal MD300 BA12, ancho ext 350 mm ; altura ext de 120 mm,C250.Reja Fundición |  |  | 1 | m | 0
OGENO01.0016 |  |  | Cuadrilla H |  |  | 0.348 | h | 0
%MA |  |  | Materiales auxiliares y p.p pequeños elementos |  |  | 0.01 | % | 0
%RD |  |  | Perdidas en material y en tiempo |  |  | 0.03 | % | 0
Serie S-SK®, canal de drenaje para requerimientos hidráulicos muy exigentes - de ACO
C1003ACO-10103 |  |  | Serie S-SK®, canal de drenaje para requerimientos hidráulicos muy exigentes | La serie S® de ACO® también está preparada para requerimientos hidráulicos muy exigentes, llegando a una anchura de 500 mm y fijación con tornillos. Los canales de esta serie son óptimos para instalar en zonas con intensa circulación de tráfico. Clases de carga: - Clases de carga D400, E600 y F900 según EN1433. - Anchos de 100mm, 150mm, 200mm, 300mm, 400mm y 500mm, 5 alturas diferentes y 10 metros en pendiente incorporada. Características: - Cierre Powerlock® de apertura rápida, para un óptimo mantenimiento. - Con 4 puntos de anclaje por metro de canal. - de alta Seguridad. - No daña las paredes del canal al abrirse. - Permite dar la vuelta a la reja para adecuarse al punto de instalación. |  | 1 |  | 0 | https://www.construnario.com/bc3/1062/ACO-Serie_S.jpg | https://www.construnario.com/bc3/1062/Catalogo-DRAIN-2015-GAMA-S.pdf | https://www.construnario.com/diccionario/ficha_producto.aspx?id=10498266
Serie S®
Drain S100
C1003ACO-10103111 |  |  | Canal S100 ref 110 ,alto:19 cm, long: 1 M,F900, opción sal. vertical DN100 | Canal de drenaje lineal para instalación enterrada de hormigón polímero, de clase de carga F900, de fundición dúctil con rombos de direccionado de agua , fijada al canal por medio de 8 tornillos de seguridad anticorrosión bicromatados y un bastidor de fundición de 6mm de grosor embebido en el canal. Tipo ACO DRAIN S100 110 . Con certificado de homologación CE y cumplimiento íntegro de toda la norma EN1433. Canal de altura total 19 cm, ancho total de 15,5 cm y ancho interior 100 mm. Longitud total de 100 cm . |  | 0 | m | 0 | https://www.construnario.com/bc3/1062/s circuitos IA.jpg https://www.construnario.com/bc3/1062/S100 IP.jpg | https://www.construnario.com/bc3/1062/ACO DRAIN S 100 a 300 CE.pdf https://www.construnario.com/bc3/1062/Catalogo de producto_S CAT.pdf https://www.construnario.com/bc3/1062/CNL_S100_X_RJF_BSF_100CM.dwg https://www.construnario.com/bc3/1062/Instrucciones de Instalacion ACO DRAIN 1_2010.pdf https://www.construnario.com/bc3/1062/SI_S100-S500 _ADOQUIN.dwg https://www.construnario.com/bc3/1062/SI_S100-S500 _ASFALTO.dwg https://www.construnario.com/bc3/1062/SI_S100-S500 _HORMIGON.dwg | https://www.construnario.com/diccionario/ficha_producto.aspx?id=10498269
PGENP01.1390 |  |  | Hormigón HM-25/P/20/I central |  |  | 0.187 | m3 | 0
PACO001 |  |  | Encofrado a una cara para canales, con plafones metálicos |  |  | 2 | m | 0
PACO002 |  |  | M2. Junta de poliestireno expandido de E'=5 cm, colocada. |  |  | 2 | m | 0
PGENE02.0030 |  |  | Excavación en zanjas, en terrenos flojos | Excavación en zanjas, en terrenos flojos, por medios mecánicos, con extracción de tierras a los bordes, sin carga ni transporte al vertedero y con p.p. de medios auxiliares. |  | 0.216 | m3 | 0
OGENO01.0007 |  |  | Peón ordinario |  |  | 0.13 | h | 0
MGENM05.0037 |  |  | Retrocargadora neumáticos 75 CV |  |  | 0.2 | h | 0
PACO00001251 |  |  | Canal S100 ref 110 ,Alto:19 cm, Long: 1 M,F900, Opción Sal. Vertical DN100 |  |  | 1 | m | 0
OGENO01.0016 |  |  | Cuadrilla H |  |  | 0.243 | h | 0
%MA |  |  | Materiales auxiliares y p.p pequeños elementos |  |  | 0.01 | % | 0
%RD |  |  | Perdidas en material y en tiempo |  |  | 0.03 | % | 0
C1003ACO-10103112 |  |  | Canal S100 ref 120 ,alto:25 cm,Long: 1M,F900, opción sal. vertical DN100 | Canal de drenaje lineal para instalación enterrada de hormigón polímero, de clase de carga F900, de fundición dúctil con rombos de direccionado de agua , fijada al canal por medio de 8 tornillos de seguridad anticorrosión bicromatados y un bastidor de fundición de 6mm de grosor embebido en el canal. Tipo ACO DRAIN S100 120 . Con certificado de homologación CE y cumplimiento íntegro de toda la norma EN1433. Canal de altura total 25 cm, ancho total de 15,5 cm y ancho interior 100 mm. Longitud total de 100 cm . |  | 0 | m | 0 | https://www.construnario.com/bc3/1062/s circuitos IA.jpg https://www.construnario.com/bc3/1062/S100 IP.jpg | https://www.construnario.com/bc3/1062/ACO DRAIN S 100 a 300 CE.pdf https://www.construnario.com/bc3/1062/Catalogo de producto_S CAT.pdf https://www.construnario.com/bc3/1062/CNL_S100_X_RJF_BSF_100CM.dwg https://www.construnario.com/bc3/1062/Instrucciones de Instalacion ACO DRAIN 1_2010.pdf https://www.construnario.com/bc3/1062/SI_S100-S500 _ADOQUIN.dwg https://www.construnario.com/bc3/1062/SI_S100-S500 _ASFALTO.dwg https://www.construnario.com/bc3/1062/SI_S100-S500 _HORMIGON.dwg | https://www.construnario.com/diccionario/ficha_producto.aspx?id=10498278
PGENP01.1390 |  |  | Hormigón HM-25/P/20/I central |  |  | 0.211 | m3 | 0
PACO001 |  |  | Encofrado a una cara para canales, con plafones metálicos |  |  | 2 | m | 0
PACO002 |  |  | M2. Junta de poliestireno expandido de E'=5 cm, colocada. |  |  | 2 | m | 0
PGENE02.0030 |  |  | Excavación en zanjas, en terrenos flojos | Excavación en zanjas, en terrenos flojos, por medios mecánicos, con extracción de tierras a los bordes, sin carga ni transporte al vertedero y con p.p. de medios auxiliares. |  | 0.25 | m3 | 0
OGENO01.0007 |  |  | Peón ordinario |  |  | 0.13 | h | 0
MGENM05.0037 |  |  | Retrocargadora neumáticos 75 CV |  |  | 0.2 | h | 0
PACO00001252 |  |  | Canal S100 ref 120 ,Alto:25 cm,Long: 1M,F900, Opción Sal. Vertical DN100 |  |  | 1 | m | 0
OGENO01.0016 |  |  | Cuadrilla H |  |  | 0.243 | h | 0
%MA |  |  | Materiales auxiliares y p.p pequeños elementos |  |  | 0.01 | % | 0
%RD |  |  | Perdidas en material y en tiempo |  |  | 0.03 | % | 0
C1003ACO-10103113 |  |  | Canal S100 ref 130 ,alto:31 cm,Long: 1M,F900, opción sal. vertical DN100 | Canal de drenaje lineal para instalación enterrada de hormigón polímero, de clase de carga F900, de fundición dúctil con rombos de direccionado de agua , fijada al canal por medio de 8 tornillos de seguridad anticorrosión bicromatados y un bastidor de fundición de 6mm de grosor embebido en el canal. Tipo ACO DRAIN S100 130 . Con certificado de homologación CE y cumplimiento íntegro de toda la norma EN1433. Canal de altura total 31 cm, ancho total de 15,5 cm y ancho interior 100 mm. Longitud total de 100 cm . |  | 0 | m | 0 | https://www.construnario.com/bc3/1062/s circuitos IA.jpg https://www.construnario.com/bc3/1062/S100 IP.jpg | https://www.construnario.com/bc3/1062/ACO DRAIN S 100 a 300 CE.pdf https://www.construnario.com/bc3/1062/Catalogo de producto_S CAT.pdf https://www.construnario.com/bc3/1062/CNL_S100_X_RJF_BSF_100CM.dwg https://www.construnario.com/bc3/1062/Instrucciones de Instalacion ACO DRAIN 1_2010.pdf https://www.construnario.com/bc3/1062/SI_S100-S500 _ADOQUIN.dwg https://www.construnario.com/bc3/1062/SI_S100-S500 _ASFALTO.dwg https://www.construnario.com/bc3/1062/SI_S100-S500 _HORMIGON.dwg | https://www.construnario.com/diccionario/ficha_producto.aspx?id=10498287
PGENP01.1390 |  |  | Hormigón HM-25/P/20/I central |  |  | 0.235 | m3 | 0
PACO001 |  |  | Encofrado a una cara para canales, con plafones metálicos |  |  | 2 | m | 0
PACO002 |  |  | M2. Junta de poliestireno expandido de E'=5 cm, colocada. |  |  | 2 | m | 0
PGENE02.0030 |  |  | Excavación en zanjas, en terrenos flojos | Excavación en zanjas, en terrenos flojos, por medios mecánicos, con extracción de tierras a los bordes, sin carga ni transporte al vertedero y con p.p. de medios auxiliares. |  | 0.283 | m3 | 0
OGENO01.0007 |  |  | Peón ordinario |  |  | 0.13 | h | 0
MGENM05.0037 |  |  | Retrocargadora neumáticos 75 CV |  |  | 0.2 | h | 0
PACO00001253 |  |  | Canal S100 ref 130 ,Alto:31 cm,Long: 1M,F900, Opción Sal. Vertical DN100 |  |  | 1 | m | 0
OGENO01.0016 |  |  | Cuadrilla H |  |  | 0.243 | h | 0
%MA |  |  | Materiales auxiliares y p.p pequeños elementos |  |  | 0.01 | % | 0
%RD |  |  | Perdidas en material y en tiempo |  |  | 0.03 | % | 0
C1003ACO-10103114 |  |  | Sumidero S100, alto: 58 cm,Long:1 M,F900,Salida Horizontal DN100 | Sumidero para canal de drenaje lineal para instalación enterrada de hormigón polímero, de clase de carga F900, con reja de fundición dúctil con 4 tornillos de seguridad anticorrosión . Tipo ACO DRAIN S100 SUM . Con junta integrada para salida de tubo horizontal.Con certificado de homologación CE y cumplimiento íntegro de toda la norma EN1433. Unidad de altura total 58,5 cm, ancho total de 15,5 cm y ancho interior 100 mm. Longitud total de 50 cm . |  | 0 | u | 0 | https://www.construnario.com/bc3/1062/s circuitos IA.jpg | https://www.construnario.com/bc3/1062/ACO DRAIN S 100 a 300 CE.pdf https://www.construnario.com/bc3/1062/Catalogo de producto_S CAT.pdf https://www.construnario.com/bc3/1062/Instrucciones de Instalacion ACO DRAIN 1_2010.pdf https://www.construnario.com/bc3/1062/SI_S100-S500 _ADOQUIN.dwg https://www.construnario.com/bc3/1062/SI_S100-S500 _ASFALTO.dwg https://www.construnario.com/bc3/1062/SI_S100-S500 _HORMIGON.dwg https://www.construnario.com/bc3/1062/SUM_S100_RJF_BSF.dwg | https://www.construnario.com/diccionario/ficha_producto.aspx?id=10498296
PGENP01.1390 |  |  | Hormigón HM-25/P/20/I central |  |  | 0.29 | m3 | 0
PACO001 |  |  | Encofrado a una cara para canales, con plafones metálicos |  |  | 1 | m | 0
PACO002 |  |  | M2. Junta de poliestireno expandido de E'=5 cm, colocada. |  |  | 1 | m | 0
PGENE02.0030 |  |  | Excavación en zanjas, en terrenos flojos | Excavación en zanjas, en terrenos flojos, por medios mecánicos, con extracción de tierras a los bordes, sin carga ni transporte al vertedero y con p.p. de medios auxiliares. |  | 0.218 | m3 | 0
OGENO01.0007 |  |  | Peón ordinario |  |  | 0.13 | h | 0
MGENM05.0037 |  |  | Retrocargadora neumáticos 75 CV |  |  | 0.2 | h | 0
PACO00001357 |  |  | Sumidero S100, Alto: 58 cm,Long:1 M,F900,Salida Horizontal DN100 |  |  | 1 | u | 0
OGENO01.0016 |  |  | Cuadrilla H |  |  | 0.243 | h | 0
%MA0300 |  |  | Materiales auxiliares y p.p pequeños elementos |  |  | 0.03 | % | 0
%RD0500 |  |  | Perdidas en material y en tiempo |  |  | 0.05 | % | 0
C1003ACO-10103115 |  |  | Canal S100 ref 110 con reja ciega F900 atornillable, ancho ext 15.5, alto 19, L:100 cm | Canal de Drenaje Lineal tipo M, para instalación enterrada, para conducción de cables, con reja de fundición ductil ciega con fijación por tornillo , tipo ACO DRAIN S100 , de clase de carga F900 según En1433 . De 15,5 cm. De ancho,de 19 cm de alto, 100 cm de long. Con certificado Ce y cumplimiento íntegro de toda la norma EN1433. Totalmente instalado, acabado exterior en pavimiento de hormigón incluyendo p.p. de excavación, encofrado y junta de dilatación y pequeño materials y medios auxiliares, perdidas de material y tiempo. Con dado de Hormigón HM-25/P/20/I alrededor del canal de espesor mínimo 20 cm., y altura de 39 cm. |  | 0 | m | 0 |  | https://www.construnario.com/bc3/1062/ACO DRAIN S 100 a 300 CE.pdf https://www.construnario.com/bc3/1062/Catalogo de producto_S CAT.pdf https://www.construnario.com/bc3/1062/CNL_S100_X_RJF_BSF_100CM.dwg https://www.construnario.com/bc3/1062/Instrucciones de Instalacion ACO DRAIN 1_2010.pdf https://www.construnario.com/bc3/1062/SI_S100-S500 _ADOQUIN.dwg https://www.construnario.com/bc3/1062/SI_S100-S500 _ASFALTO.dwg https://www.construnario.com/bc3/1062/SI_S100-S500 _HORMIGON.dwg | https://www.construnario.com/diccionario/ficha_producto.aspx?id=10498305
PGENP01.1390 |  |  | Hormigón HM-25/P/20/I central |  |  | 0.187 | m3 | 0
PACO001 |  |  | Encofrado a una cara para canales, con plafones metálicos |  |  | 2 | m | 0
PACO002 |  |  | M2. Junta de poliestireno expandido de E'=5 cm, colocada. |  |  | 2 | m | 0
PGENE02.0030 |  |  | Excavación en zanjas, en terrenos flojos | Excavación en zanjas, en terrenos flojos, por medios mecánicos, con extracción de tierras a los bordes, sin carga ni transporte al vertedero y con p.p. de medios auxiliares. |  | 0.216 | m3 | 0
OGENO01.0007 |  |  | Peón ordinario |  |  | 0.13 | h | 0
MGENM05.0037 |  |  | Retrocargadora neumáticos 75 CV |  |  | 0.2 | h | 0
PACO00002928 |  |  | Canal S100 ref 110 con Reja Ciega F900 atornillable, ancho ext 15.5, alto 19, L:100 cm |  |  | 1 | m | 0
OGENO01.0016 |  |  | Cuadrilla H |  |  | 0.243 | h | 0
%MA |  |  | Materiales auxiliares y p.p pequeños elementos |  |  | 0.01 | % | 0
%RD |  |  | Perdidas en material y en tiempo |  |  | 0.03 | % | 0
C1003ACO-10103116 |  |  | Canal S100 ref 120 con reja ciega F900 atornillable, ancho ext 15.5, alto 25, L:100 cm | Canal de Drenaje Lineal tipo M, para instalación enterrada, para conducción de cables, con reja de fundición ductil ciega con fijación por tornillo , tipo ACO DRAIN S100 , de clase de carga F900 según En1433 . De 15,5 cm. De ancho,de 25 cm de alto, 100 cm de long. Con certificado Ce y cumplimiento íntegro de toda la norma EN1433. Totalmente instalado, acabado exterior en pavimiento de hormigón incluyendo p.p. de excavación, encofrado y junta de dilatación y pequeño materials y medios auxiliares, perdidas de material y tiempo. Con dado de Hormigón HM-25/P/20/I alrededor del canal de espesor mínimo 20 cm., y altura de 45 cm. |  | 0 | m | 0 |  | https://www.construnario.com/bc3/1062/ACO DRAIN S 100 a 300 CE.pdf https://www.construnario.com/bc3/1062/Catalogo de producto_S CAT.pdf https://www.construnario.com/bc3/1062/CNL_S100_X_RJF_BSF_100CM.dwg https://www.construnario.com/bc3/1062/Instrucciones de Instalacion ACO DRAIN 1_2010.pdf https://www.construnario.com/bc3/1062/SI_S100-S500 _ADOQUIN.dwg https://www.construnario.com/bc3/1062/SI_S100-S500 _ASFALTO.dwg https://www.construnario.com/bc3/1062/SI_S100-S500 _HORMIGON.dwg | https://www.construnario.com/diccionario/ficha_producto.aspx?id=10498314
PGENP01.1390 |  |  | Hormigón HM-25/P/20/I central |  |  | 0.211 | m3 | 0
PACO001 |  |  | Encofrado a una cara para canales, con plafones metálicos |  |  | 2 | m | 0
PACO002 |  |  | M2. Junta de poliestireno expandido de E'=5 cm, colocada. |  |  | 2 | m | 0
PGENE02.0030 |  |  | Excavación en zanjas, en terrenos flojos | Excavación en zanjas, en terrenos flojos, por medios mecánicos, con extracción de tierras a los bordes, sin carga ni transporte al vertedero y con p.p. de medios auxiliares. |  | 0.25 | m3 | 0
OGENO01.0007 |  |  | Peón ordinario |  |  | 0.13 | h | 0
MGENM05.0037 |  |  | Retrocargadora neumáticos 75 CV |  |  | 0.2 | h | 0
PACO00002930 |  |  | Canal S100 ref 120 con Reja Ciega F900 atornillable, ancho ext 15.5, alto 25, L:100 cm |  |  | 1 | m | 0
OGENO01.0016 |  |  | Cuadrilla H |  |  | 0.243 | h | 0
%MA |  |  | Materiales auxiliares y p.p pequeños elementos |  |  | 0.01 | % | 0
%RD |  |  | Perdidas en material y en tiempo |  |  | 0.03 | % | 0
C1003ACO-10103117 |  |  | Canal S100 ref 130 con reja ciega F900 atornillable, ancho ext 15.5, alto 31, L:100 cm | Canal de Drenaje Lineal tipo M, para instalación enterrada, para conducción de cables, con reja de fundición ductil ciega con fijación por tornillo , tipo ACO DRAIN S100 , de clase de carga F900 según En1433 . De 15,5 cm. De ancho,de 31 cm de alto, 100 cm de long. Con certificado Ce y cumplimiento íntegro de toda la norma EN1433. Totalmente instalado, acabado exterior en pavimiento de hormigón incluyendo p.p. de excavación, encofrado y junta de dilatación y pequeño materials y medios auxiliares, perdidas de material y tiempo. Con dado de Hormigón HM-25/P/20/I alrededor del canal de espesor mínimo 20 cm., y altura de 51 cm. |  | 0 | m | 0 |  | https://www.construnario.com/bc3/1062/ACO DRAIN S 100 a 300 CE.pdf https://www.construnario.com/bc3/1062/Catalogo de producto_S CAT.pdf https://www.construnario.com/bc3/1062/CNL_S100_X_RJF_BSF_100CM.dwg https://www.construnario.com/bc3/1062/Instrucciones de Instalacion ACO DRAIN 1_2010.pdf https://www.construnario.com/bc3/1062/SI_S100-S500 _ADOQUIN.dwg https://www.construnario.com/bc3/1062/SI_S100-S500 _ASFALTO.dwg https://www.construnario.com/bc3/1062/SI_S100-S500 _HORMIGON.dwg | https://www.construnario.com/diccionario/ficha_producto.aspx?id=10498323
PGENP01.1390 |  |  | Hormigón HM-25/P/20/I central |  |  | 0.235 | m3 | 0
PACO001 |  |  | Encofrado a una cara para canales, con plafones metálicos |  |  | 2 | m | 0
PACO002 |  |  | M2. Junta de poliestireno expandido de E'=5 cm, colocada. |  |  | 2 | m | 0
PGENE02.0030 |  |  | Excavación en zanjas, en terrenos flojos | Excavación en zanjas, en terrenos flojos, por medios mecánicos, con extracción de tierras a los bordes, sin carga ni transporte al vertedero y con p.p. de medios auxiliares. |  | 0.283 | m3 | 0
OGENO01.0007 |  |  | Peón ordinario |  |  | 0.13 | h | 0
MGENM05.0037 |  |  | Retrocargadora neumáticos 75 CV |  |  | 0.2 | h | 0
PACO00002932 |  |  | Canal S100 ref 130 con Reja Ciega F900 atornillable, ancho ext 15.5, alto 31, L:100 cm |  |  | 1 | m | 0
OGENO01.0016 |  |  | Cuadrilla H |  |  | 0.243 | h | 0
%MA |  |  | Materiales auxiliares y p.p pequeños elementos |  |  | 0.01 | % | 0
%RD |  |  | Perdidas en material y en tiempo |  |  | 0.03 | % | 0
Drain S150
C1003ACO-10103121 |  |  | Canal S150 ref 0.0 ,alto:22 cm, long: 1 M,F900, opción sal. vertical DN150 | Canal de drenaje lineal para instalación enterrada de hormigón polímero, de clase de carga F900, de fundición dúctil con rombos de direccionado de agua , fijada al canal por medio de 8 tornillos de seguridad anticorrosión bicromatados y un bastidor de fundición de 6mm de grosor embebido en el canal. Tipo ACO DRAIN S150 0,0 . Con certificado de homologación CE y cumplimiento íntegro de toda la norma EN1433. Canal de altura total 22 cm, ancho total de 21 cm y ancho interior 150 mm. Longitud total de 100 cm . |  | 0 | m | 0 | https://www.construnario.com/bc3/1062/s circuitos IA.jpg https://www.construnario.com/bc3/1062/S150 IP.jpg | https://www.construnario.com/bc3/1062/ACO DRAIN S 100 a 300 CE.pdf https://www.construnario.com/bc3/1062/Catalogo de producto_S CAT.pdf https://www.construnario.com/bc3/1062/CNL_S150_RJF_BSF_100CM.dwg https://www.construnario.com/bc3/1062/Instrucciones de Instalacion ACO DRAIN 1_2010.pdf https://www.construnario.com/bc3/1062/SI_S100-S500 _ADOQUIN.dwg https://www.construnario.com/bc3/1062/SI_S100-S500 _ASFALTO.dwg https://www.construnario.com/bc3/1062/SI_S100-S500 _HORMIGON.dwg | https://www.construnario.com/diccionario/ficha_producto.aspx?id=10498333
PGENP01.1390 |  |  | Hormigón HM-25/P/20/I central |  |  | 0.21 | m3 | 0
PACO001 |  |  | Encofrado a una cara para canales, con plafones metálicos |  |  | 2 | m | 0
PACO002 |  |  | M2. Junta de poliestireno expandido de E'=5 cm, colocada. |  |  | 2 | m | 0
PGENE02.0030 |  |  | Excavación en zanjas, en terrenos flojos | Excavación en zanjas, en terrenos flojos, por medios mecánicos, con extracción de tierras a los bordes, sin carga ni transporte al vertedero y con p.p. de medios auxiliares. |  | 0.256 | m3 | 0
OGENO01.0007 |  |  | Peón ordinario |  |  | 0.13 | h | 0
MGENM05.0037 |  |  | Retrocargadora neumáticos 75 CV |  |  | 0.2 | h | 0
PACO00004121 |  |  | Canal S150 ref 0.0 ,Alto:22 cm, Long: 1 M,F900, Opción Sal. Vertical DN150 |  |  | 1 | m | 0
OGENO01.0016 |  |  | Cuadrilla H |  |  | 0.275 | h | 0
%MA |  |  | Materiales auxiliares y p.p pequeños elementos |  |  | 0.01 | % | 0
%RD |  |  | Perdidas en material y en tiempo |  |  | 0.03 | % | 0
C1003ACO-10103122 |  |  | Canal S150 ref 10.0 ,alto:27 cm,Long: 1M,F900, opción sal. vertical DN150 | Canal de drenaje lineal para instalación enterrada de hormigón polímero, de clase de carga F900, de fundición dúctil con rombos de direccionado de agua , fijada al canal por medio de 8 tornillos de seguridad anticorrosión bicromatados y un bastidor de fundición de 6mm de grosor embebido en el canal. Tipo ACO DRAIN S150 10,0 . Con certificado de homologación CE y cumplimiento íntegro de toda la norma EN1433. Canal de altura total 27 cm, ancho total de 21 cm y ancho interior 150 mm. Longitud total de 100 cm . |  | 0 | m | 0 | https://www.construnario.com/bc3/1062/s circuitos IA.jpg https://www.construnario.com/bc3/1062/S150 IP.jpg | https://www.construnario.com/bc3/1062/ACO DRAIN S 100 a 300 CE.pdf https://www.construnario.com/bc3/1062/Catalogo de producto_S CAT.pdf https://www.construnario.com/bc3/1062/CNL_S150_RJF_BSF_100CM.dwg https://www.construnario.com/bc3/1062/Instrucciones de Instalacion ACO DRAIN 1_2010.pdf https://www.construnario.com/bc3/1062/SI_S100-S500 _ADOQUIN.dwg https://www.construnario.com/bc3/1062/SI_S100-S500 _ASFALTO.dwg https://www.construnario.com/bc3/1062/SI_S100-S500 _HORMIGON.dwg | https://www.construnario.com/diccionario/ficha_producto.aspx?id=10498342
PGENP01.1390 |  |  | Hormigón HM-25/P/20/I central |  |  | 0.23 | m3 | 0
PACO001 |  |  | Encofrado a una cara para canales, con plafones metálicos |  |  | 2 | m | 0
PACO002 |  |  | M2. Junta de poliestireno expandido de E'=5 cm, colocada. |  |  | 2 | m | 0
PGENE02.0030 |  |  | Excavación en zanjas, en terrenos flojos | Excavación en zanjas, en terrenos flojos, por medios mecánicos, con extracción de tierras a los bordes, sin carga ni transporte al vertedero y con p.p. de medios auxiliares. |  | 0.287 | m3 | 0
OGENO01.0007 |  |  | Peón ordinario |  |  | 0.13 | h | 0
MGENM05.0037 |  |  | Retrocargadora neumáticos 75 CV |  |  | 0.2 | h | 0
PACO00004122 |  |  | Canal S150 ref 10.0 ,Alto:27 cm,Long: 1M,F900, Opción Sal. Vertical DN150 |  |  | 1 | m | 0
OGENO01.0016 |  |  | Cuadrilla H |  |  | 0.275 | h | 0
%MA |  |  | Materiales auxiliares y p.p pequeños elementos |  |  | 0.01 | % | 0
%RD |  |  | Perdidas en material y en tiempo |  |  | 0.03 | % | 0
C1003ACO-10103123 |  |  | Canal S150 ref 20.0 ,alto:32 cm,Long: 1M,F900, opción sal. vertical DN150 | Canal de drenaje lineal para instalación enterrada de hormigón polímero, de clase de carga F900, de fundición dúctil con rombos de direccionado de agua , fijada al canal por medio de 8 tornillos de seguridad anticorrosión bicromatados y un bastidor de fundición de 6mm de grosor embebido en el canal. Tipo ACO DRAIN S150 20,0 . Con certificado de homologación CE y cumplimiento íntegro de toda la norma EN1433. Canal de altura total 32 cm, ancho total de 21 cm y ancho interior 150 mm. Longitud total de 100 cm . |  | 0 | m | 0 | https://www.construnario.com/bc3/1062/s circuitos IA.jpg https://www.construnario.com/bc3/1062/S150 IP.jpg | https://www.construnario.com/bc3/1062/ACO DRAIN S 100 a 300 CE.pdf https://www.construnario.com/bc3/1062/Catalogo de producto_S CAT.pdf https://www.construnario.com/bc3/1062/CNL_S150_RJF_BSF_100CM.dwg https://www.construnario.com/bc3/1062/Instrucciones de Instalacion ACO DRAIN 1_2010.pdf https://www.construnario.com/bc3/1062/SI_S100-S500 _ADOQUIN.dwg https://www.construnario.com/bc3/1062/SI_S100-S500 _ASFALTO.dwg https://www.construnario.com/bc3/1062/SI_S100-S500 _HORMIGON.dwg | https://www.construnario.com/diccionario/ficha_producto.aspx?id=10498351
PGENP01.1390 |  |  | Hormigón HM-25/P/20/I central |  |  | 0.25 | m3 | 0
PACO001 |  |  | Encofrado a una cara para canales, con plafones metálicos |  |  | 2 | m | 0
PACO002 |  |  | M2. Junta de poliestireno expandido de E'=5 cm, colocada. |  |  | 2 | m | 0
PGENE02.0030 |  |  | Excavación en zanjas, en terrenos flojos | Excavación en zanjas, en terrenos flojos, por medios mecánicos, con extracción de tierras a los bordes, sin carga ni transporte al vertedero y con p.p. de medios auxiliares. |  | 0.317 | m3 | 0
OGENO01.0007 |  |  | Peón ordinario |  |  | 0.13 | h | 0
MGENM05.0037 |  |  | Retrocargadora neumáticos 75 CV |  |  | 0.2 | h | 0
PACO00004123 |  |  | Canal S150 ref 20.0 ,Alto:32 cm,Long: 1M,F900, Opción Sal. Vertical DN150 |  |  | 1 | m | 0
OGENO01.0016 |  |  | Cuadrilla H |  |  | 0.275 | h | 0
%MA |  |  | Materiales auxiliares y p.p pequeños elementos |  |  | 0.01 | % | 0
%RD |  |  | Perdidas en material y en tiempo |  |  | 0.03 | % | 0
C1003ACO-10103124 |  |  | Sumidero S150K, alto: 62 cm,Long:0,5 M,F900,sal. hor. DN200.Powerlock | Sumidero para canal de drenaje lineal para instalación enterrada de hormigón polímero, de clase de carga F900, con reja de fundición dúctil con sistema de cierre sin tornillos Powerlock . Tipo ACO DRAIN S150 SUM . Con junta integrada para salida de tubo horizontal.Con certificado de homologación CE y cumplimiento íntegro de toda la norma EN1433. Unidad de altura total 62 cm, ancho total de 21 cm y ancho interior 150 mm. Longitud total de 50 cm . |  | 0 | u | 0 | https://www.construnario.com/bc3/1062/s aeropuerto IA.jpg | https://www.construnario.com/bc3/1062/ACO DRAIN S 100 a 300 CE.pdf https://www.construnario.com/bc3/1062/Catalogo de producto_S CAT.pdf https://www.construnario.com/bc3/1062/Instrucciones de Instalacion ACO DRAIN 1_2010.pdf https://www.construnario.com/bc3/1062/SI_S100-S500 _ADOQUIN.dwg https://www.construnario.com/bc3/1062/SI_S100-S500 _ASFALTO.dwg https://www.construnario.com/bc3/1062/SI_S100-S500 _HORMIGON.dwg | https://www.construnario.com/diccionario/ficha_producto.aspx?id=10498360
PGENP01.1390 |  |  | Hormigón HM-25/P/20/I central |  |  | 0.309 | m3 | 0
PACO001 |  |  | Encofrado a una cara para canales, con plafones metálicos |  |  | 1 | m | 0
PACO002 |  |  | M2. Junta de poliestireno expandido de E'=5 cm, colocada. |  |  | 1 | m | 0
PGENE02.0030 |  |  | Excavación en zanjas, en terrenos flojos | Excavación en zanjas, en terrenos flojos, por medios mecánicos, con extracción de tierras a los bordes, sin carga ni transporte al vertedero y con p.p. de medios auxiliares. |  | 0.25 | m3 | 0
OGENO01.0007 |  |  | Peón ordinario |  |  | 0.13 | h | 0
MGENM05.0037 |  |  | Retrocargadora neumáticos 75 CV |  |  | 0.2 | h | 0
PACO00010548 |  |  | Sumidero S150K, Alto: 62 cm,Long:0,5 M,F900,Sal. Hor. DN200.Powerlock |  |  | 1 | u | 0
OGENO01.0016 |  |  | Cuadrilla H |  |  | 0.275 | h | 0
%MA0300 |  |  | Materiales auxiliares y p.p pequeños elementos |  |  | 0.03 | % | 0
%RD0500 |  |  | Perdidas en material y en tiempo |  |  | 0.05 | % | 0
Drain S200
C1003ACO-101031301 |  |  | Canal S200 ref 0.0 ,alto:29 cm, long: 1 M,F900, opción sal. vertical DN200 | Canal de drenaje lineal para instalación enterrada de hormigón polímero, de clase de carga F900, de fundición dúctil con rombos de direccionado de agua , fijada al canal por medio de 8 tornillos de seguridad anticorrosión bicromatados y un bastidor de fundición de 6mm de grosor embebido en el canal. Tipo ACO DRAIN S200 0,0 . Con certificado de homologación CE y cumplimiento íntegro de toda la norma EN1433. Canal de altura total 29 cm, ancho total de 26 cm y ancho interior 200 mm. Longitud total de 100 cm . |  | 0 | m | 0 | https://www.construnario.com/bc3/1062/s circuitos IA.jpg https://www.construnario.com/bc3/1062/S200 IP.jpg | https://www.construnario.com/bc3/1062/ACO DRAIN S 100 a 300 CE.pdf https://www.construnario.com/bc3/1062/Catalogo de producto_S CAT.pdf https://www.construnario.com/bc3/1062/Ficha CAD1_CNL_S200_RJF_BSF_100CM.dwg https://www.construnario.com/bc3/1062/Instrucciones de Instalacion ACO DRAIN 1_2010.pdf https://www.construnario.com/bc3/1062/SI_S100-S500 _ADOQUIN.dwg https://www.construnario.com/bc3/1062/SI_S100-S500 _ASFALTO.dwg https://www.construnario.com/bc3/1062/SI_S100-S500 _HORMIGON.dwg | https://www.construnario.com/diccionario/ficha_producto.aspx?id=10498370
PGENP01.1390 |  |  | Hormigón HM-25/P/20/I central |  |  | 0.248 | m3 | 0
PACO001 |  |  | Encofrado a una cara para canales, con plafones metálicos |  |  | 2 | m | 0
PACO002 |  |  | M2. Junta de poliestireno expandido de E'=5 cm, colocada. |  |  | 2 | m | 0
PGENE02.0030 |  |  | Excavación en zanjas, en terrenos flojos | Excavación en zanjas, en terrenos flojos, por medios mecánicos, con extracción de tierras a los bordes, sin carga ni transporte al vertedero y con p.p. de medios auxiliares. |  | 0.323 | m3 | 0
OGENO01.0007 |  |  | Peón ordinario |  |  | 0.13 | h | 0
MGENM05.0037 |  |  | Retrocargadora neumáticos 75 CV |  |  | 0.2 | h | 0
PACO00004271 |  |  | Canal S200 ref 0.0 ,Alto:29 cm, Long: 1 M,F900, Opción Sal. Vertical DN200 |  |  | 1 | m | 0
OGENO01.0016 |  |  | Cuadrilla H |  |  | 0.307 | h | 0
%MA |  |  | Materiales auxiliares y p.p pequeños elementos |  |  | 0.01 | % | 0
%RD |  |  | Perdidas en material y en tiempo |  |  | 0.03 | % | 0
C1003ACO-101031302 |  |  | Canal S200 ref 10.0 ,alto:34 cm, long: 1 M,F900, opción sal. vertical DN200 | Canal de drenaje lineal para instalación enterrada de hormigón polímero, de clase de carga F900, de fundición dúctil con rombos de direccionado de agua , fijada al canal por medio de 8 tornillos de seguridad anticorrosión bicromatados y un bastidor de fundición de 6mm de grosor embebido en el canal. Tipo ACO DRAIN S200 10,0 . Con certificado de homologación CE y cumplimiento íntegro de toda la norma EN1433. Canal de altura total 34 cm, ancho total de 26 cm y ancho interior 200 mm. Longitud total de 100 cm . |  | 0 | m | 0 | https://www.construnario.com/bc3/1062/s circuitos IA.jpg https://www.construnario.com/bc3/1062/S200 IP.jpg | https://www.construnario.com/bc3/1062/ACO DRAIN S 100 a 300 CE.pdf https://www.construnario.com/bc3/1062/Catalogo de producto_S CAT.pdf https://www.construnario.com/bc3/1062/Ficha CAD1_CNL_S200_RJF_BSF_100CM.dwg https://www.construnario.com/bc3/1062/Instrucciones de Instalacion ACO DRAIN 1_2010.pdf https://www.construnario.com/bc3/1062/SI_S100-S500 _ADOQUIN.dwg https://www.construnario.com/bc3/1062/SI_S100-S500 _ASFALTO.dwg https://www.construnario.com/bc3/1062/SI_S100-S500 _HORMIGON.dwg | https://www.construnario.com/diccionario/ficha_producto.aspx?id=10498379
PGENP01.1390 |  |  | Hormigón HM-25/P/20/I central |  |  | 0.268 | m3 | 0
PACO001 |  |  | Encofrado a una cara para canales, con plafones metálicos |  |  | 2 | m | 0
PACO002 |  |  | M2. Junta de poliestireno expandido de E'=5 cm, colocada. |  |  | 2 | m | 0
PGENE02.0030 |  |  | Excavación en zanjas, en terrenos flojos | Excavación en zanjas, en terrenos flojos, por medios mecánicos, con extracción de tierras a los bordes, sin carga ni transporte al vertedero y con p.p. de medios auxiliares. |  | 0.356 | m3 | 0
OGENO01.0007 |  |  | Peón ordinario |  |  | 0.13 | h | 0
MGENM05.0037 |  |  | Retrocargadora neumáticos 75 CV |  |  | 0.2 | h | 0
PACO00004272 |  |  | Canal S200 ref 10.0 ,Alto:34 cm, Long: 1 M,F900, Opción Sal. Vertical DN200 |  |  | 1 | m | 0
OGENO01.0016 |  |  | Cuadrilla H |  |  | 0.307 | h | 0
%MA |  |  | Materiales auxiliares y p.p pequeños elementos |  |  | 0.01 | % | 0
%RD |  |  | Perdidas en material y en tiempo |  |  | 0.03 | % | 0
C1003ACO-101031303 |  |  | Canal S200 ref 20.0 ,alto:39 cm, long: 1 M,F900, opción sal. vertical DN200 | Canal de drenaje lineal para instalación enterrada de hormigón polímero, de clase de carga F900, de fundición dúctil con rombos de direccionado de agua , fijada al canal por medio de 8 tornillos de seguridad anticorrosión bicromatados y un bastidor de fundición de 6mm de grosor embebido en el canal. Tipo ACO DRAIN S200 20,0 . Con certificado de homologación CE y cumplimiento íntegro de toda la norma EN1433. Canal de altura total 39 cm, ancho total de 26 cm y ancho interior 200 mm. Longitud total de 100 cm . |  | 0 | m | 0 | https://www.construnario.com/bc3/1062/s circuitos IA.jpg https://www.construnario.com/bc3/1062/S200 IP.jpg | https://www.construnario.com/bc3/1062/ACO DRAIN S 100 a 300 CE.pdf https://www.construnario.com/bc3/1062/Catalogo de producto_S CAT.pdf https://www.construnario.com/bc3/1062/Ficha CAD1_CNL_S200_RJF_BSF_100CM.dwg https://www.construnario.com/bc3/1062/Instrucciones de Instalacion ACO DRAIN 1_2010.pdf https://www.construnario.com/bc3/1062/SI_S100-S500 _ADOQUIN.dwg https://www.construnario.com/bc3/1062/SI_S100-S500 _ASFALTO.dwg https://www.construnario.com/bc3/1062/SI_S100-S500 _HORMIGON.dwg | https://www.construnario.com/diccionario/ficha_producto.aspx?id=10498388
PGENP01.1390 |  |  | Hormigón HM-25/P/20/I central |  |  | 0.288 | m3 | 0
PACO001 |  |  | Encofrado a una cara para canales, con plafones metálicos |  |  | 2 | m | 0
PACO002 |  |  | M2. Junta de poliestireno expandido de E'=5 cm, colocada. |  |  | 2 | m | 0
PGENE02.0030 |  |  | Excavación en zanjas, en terrenos flojos | Excavación en zanjas, en terrenos flojos, por medios mecánicos, con extracción de tierras a los bordes, sin carga ni transporte al vertedero y con p.p. de medios auxiliares. |  | 0.389 | m3 | 0
OGENO01.0007 |  |  | Peón ordinario |  |  | 0.13 | h | 0
MGENM05.0037 |  |  | Retrocargadora neumáticos 75 CV |  |  | 0.2 | h | 0
PACO00004273 |  |  | Canal S200 ref 20.0 ,Alto:39 cm, Long: 1 M,F900, Opción Sal. Vertical DN200 |  |  | 1 | m | 0
OGENO01.0016 |  |  | Cuadrilla H |  |  | 0.307 | h | 0
%MA |  |  | Materiales auxiliares y p.p pequeños elementos |  |  | 0.01 | % | 0
%RD |  |  | Perdidas en material y en tiempo |  |  | 0.03 | % | 0
C1003ACO-101031304 |  |  | Sumidero S200K, alto: 70 cm,Long:0,5 M,F900,sal. hor. DN200.Powerlock | Sumidero para canal de drenaje lineal para instalación enterrada de hormigón polímero, de clase de carga F900, con reja de fundición dúctil con sistema de cierre sin tornillos Powerlock . Tipo ACO DRAIN S200 SUM . Con junta integrada para salida de tubo horizontal.Con certificado de homologación CE y cumplimiento íntegro de toda la norma EN1433. Unidad de altura total 70 cm, ancho total de 26 cm y ancho interior 200 mm. Longitud total de 50 cm . |  | 0 | u | 0 | https://www.construnario.com/bc3/1062/s aeropuerto IA.jpg | https://www.construnario.com/bc3/1062/ACCESORIOS_S200.dwg https://www.construnario.com/bc3/1062/ACO DRAIN S 100 a 300 CE.pdf https://www.construnario.com/bc3/1062/Catalogo de producto_S CAT.pdf https://www.construnario.com/bc3/1062/Instrucciones de Instalacion ACO DRAIN 1_2010.pdf https://www.construnario.com/bc3/1062/SI_S100-S500 _ADOQUIN.dwg https://www.construnario.com/bc3/1062/SI_S100-S500 _ASFALTO.dwg https://www.construnario.com/bc3/1062/SI_S100-S500 _HORMIGON.dwg | https://www.construnario.com/diccionario/ficha_producto.aspx?id=10498397
PGENP01.1390 |  |  | Hormigón HM-25/P/20/I central |  |  | 0.346 | m3 | 0
PACO001 |  |  | Encofrado a una cara para canales, con plafones metálicos |  |  | 1 | m | 0
PACO002 |  |  | M2. Junta de poliestireno expandido de E'=5 cm, colocada. |  |  | 1 | m | 0
PGENE02.0030 |  |  | Excavación en zanjas, en terrenos flojos | Excavación en zanjas, en terrenos flojos, por medios mecánicos, con extracción de tierras a los bordes, sin carga ni transporte al vertedero y con p.p. de medios auxiliares. |  | 0.297 | m3 | 0
OGENO01.0007 |  |  | Peón ordinario |  |  | 0.13 | h | 0
MGENM05.0037 |  |  | Retrocargadora neumáticos 75 CV |  |  | 0.2 | h | 0
PACO00010550 |  |  | Sumidero S200K, Alto: 70 cm,Long:0,5 M,F900,Sal. Hor. DN200.Powerlock |  |  | 1 | u | 0
OGENO01.0016 |  |  | Cuadrilla H |  |  | 0.307 | h | 0
%MA0300 |  |  | Materiales auxiliares y p.p pequeños elementos |  |  | 0.03 | % | 0
%RD0500 |  |  | Perdidas en material y en tiempo |  |  | 0.05 | % | 0
C1003ACO-101031305 |  |  | Canal S200 ref 0.0 ,alto:29 cm, long: 1 M,F900, opción sal. vertical DN200.Rj ciega | Canal para paso de instalaciones para instalación enterrada de hormigón polímero, de clase de carga F900, con reja de fundición dúctil ciega , fijada al canal por medio de 8 tornillos de seguridad anticorrosión bicromatados y un bastidor de fundición de 6mm de grosor embebido en el canal. Tipo ACO DRAIN S200 0,0 .Con premarca opcional para salida vertical en cada unidad. Con certificado de homologación CE y cumplimiento íntegro de toda la norma EN1433. Canal de altura total 29 cm, ancho total de 26 cm y ancho interior 200 mm. Longitud total de 100 cm . |  | 0 | m | 0 | https://www.construnario.com/bc3/1062/S200 IP.jpg | https://www.construnario.com/bc3/1062/ACO DRAIN S 100 a 300 CE.pdf https://www.construnario.com/bc3/1062/Catalogo de producto_S CAT.pdf https://www.construnario.com/bc3/1062/Ficha CAD1_CNL_S200_RJF_BSF_100CM.dwg https://www.construnario.com/bc3/1062/Instrucciones de Instalacion ACO DRAIN 1_2010.pdf https://www.construnario.com/bc3/1062/SI_S100-S500 _ADOQUIN.dwg https://www.construnario.com/bc3/1062/SI_S100-S500 _ASFALTO.dwg https://www.construnario.com/bc3/1062/SI_S100-S500 _HORMIGON.dwg | https://www.construnario.com/diccionario/ficha_producto.aspx?id=10498406
PGENP01.1390 |  |  | Hormigón HM-25/P/20/I central |  |  | 0.248 | m3 | 0
PACO001 |  |  | Encofrado a una cara para canales, con plafones metálicos |  |  | 2 | m | 0
PACO002 |  |  | M2. Junta de poliestireno expandido de E'=5 cm, colocada. |  |  | 2 | m | 0
PGENE02.0030 |  |  | Excavación en zanjas, en terrenos flojos | Excavación en zanjas, en terrenos flojos, por medios mecánicos, con extracción de tierras a los bordes, sin carga ni transporte al vertedero y con p.p. de medios auxiliares. |  | 0.323 | m3 | 0
OGENO01.0007 |  |  | Peón ordinario |  |  | 0.13 | h | 0
MGENM05.0037 |  |  | Retrocargadora neumáticos 75 CV |  |  | 0.2 | h | 0
PACO00002971 |  |  | Canal S200 ref 0.0 ,Alto:29 cm, Long: 1 M,F900, Opción Sal. Vertical DN200.Rj Ciega |  |  | 1 | m | 0
OGENO01.0016 |  |  | Cuadrilla H |  |  | 0.307 | h | 0
%MA |  |  | Materiales auxiliares y p.p pequeños elementos |  |  | 0.01 | % | 0
%RD |  |  | Perdidas en material y en tiempo |  |  | 0.03 | % | 0
C1003ACO-101031306 |  |  | Canal S200 ref 10.0 ,alto:34 cm, long: 1 M,F900, opción sal. vertical DN200.Rj ciega | Canal para paso de instalaciones para instalación enterrada de hormigón polímero, de clase de carga F900, con reja de fundición dúctil ciega , fijada al canal por medio de 8 tornillos de seguridad anticorrosión bicromatados y un bastidor de fundición de 6mm de grosor embebido en el canal. Tipo ACO DRAIN S200 10,0 .Con premarca opcional para salida vertical en cada unidad. Con certificado de homologación CE y cumplimiento íntegro de toda la norma EN1433. Canal de altura total 34 cm, ancho total de 26 cm y ancho interior 200 mm. Longitud total de 100 cm . |  | 0 | m | 0 | https://www.construnario.com/bc3/1062/S200 IP.jpg | https://www.construnario.com/bc3/1062/ACO DRAIN S 100 a 300 CE.pdf https://www.construnario.com/bc3/1062/Catalogo de producto_S CAT.pdf https://www.construnario.com/bc3/1062/Ficha CAD1_CNL_S200_RJF_BSF_100CM.dwg https://www.construnario.com/bc3/1062/Instrucciones de Instalacion ACO DRAIN 1_2010.pdf https://www.construnario.com/bc3/1062/SI_S100-S500 _ADOQUIN.dwg https://www.construnario.com/bc3/1062/SI_S100-S500 _ASFALTO.dwg https://www.construnario.com/bc3/1062/SI_S100-S500 _HORMIGON.dwg | https://www.construnario.com/diccionario/ficha_producto.aspx?id=10498415
PGENP01.1390 |  |  | Hormigón HM-25/P/20/I central |  |  | 0.268 | m3 | 0
PACO001 |  |  | Encofrado a una cara para canales, con plafones metálicos |  |  | 2 | m | 0
PACO002 |  |  | M2. Junta de poliestireno expandido de E'=5 cm, colocada. |  |  | 2 | m | 0
PGENE02.0030 |  |  | Excavación en zanjas, en terrenos flojos | Excavación en zanjas, en terrenos flojos, por medios mecánicos, con extracción de tierras a los bordes, sin carga ni transporte al vertedero y con p.p. de medios auxiliares. |  | 0.356 | m3 | 0
OGENO01.0007 |  |  | Peón ordinario |  |  | 0.13 | h | 0
MGENM05.0037 |  |  | Retrocargadora neumáticos 75 CV |  |  | 0.2 | h | 0
PACO00002961 |  |  | Canal S200 ref 10.0 ,Alto:34 cm, Long: 1 M,F900, Opción Sal. Vertical DN200.Rj Ciega |  |  | 1 | m | 0
OGENO01.0016 |  |  | Cuadrilla H |  |  | 0.307 | h | 0
%MA |  |  | Materiales auxiliares y p.p pequeños elementos |  |  | 0.01 | % | 0
%RD |  |  | Perdidas en material y en tiempo |  |  | 0.03 | % | 0
C1003ACO-101031307 |  |  | Canal S200 ref 20.0 ,alto:39 cm, long: 1 M,F900, opción sal. vertical DN200.Rj ciega | Canal para paso de instalaciones para instalación enterrada de hormigón polímero, de clase de carga F900, con reja de fundición dúctil ciega , fijada al canal por medio de 8 tornillos de seguridad anticorrosión bicromatados y un bastidor de fundición de 6mm de grosor embebido en el canal. Tipo ACO DRAIN S200 20,0 .Con premarca opcional para salida vertical en cada unidad. Con certificado de homologación CE y cumplimiento íntegro de toda la norma EN1433. Canal de altura total 39 cm, ancho total de 26 cm y ancho interior 200 mm. Longitud total de 100 cm . |  | 0 | m | 0 | https://www.construnario.com/bc3/1062/S200 IP.jpg | https://www.construnario.com/bc3/1062/ACO DRAIN S 100 a 300 CE.pdf https://www.construnario.com/bc3/1062/Catalogo de producto_S CAT.pdf https://www.construnario.com/bc3/1062/Ficha CAD1_CNL_S200_RJF_BSF_100CM.dwg https://www.construnario.com/bc3/1062/Instrucciones de Instalacion ACO DRAIN 1_2010.pdf https://www.construnario.com/bc3/1062/SI_S100-S500 _ADOQUIN.dwg https://www.construnario.com/bc3/1062/SI_S100-S500 _ASFALTO.dwg https://www.construnario.com/bc3/1062/SI_S100-S500 _HORMIGON.dwg | https://www.construnario.com/diccionario/ficha_producto.aspx?id=10498424
PGENP01.1390 |  |  | Hormigón HM-25/P/20/I central |  |  | 0.288 | m3 | 0
PACO001 |  |  | Encofrado a una cara para canales, con plafones metálicos |  |  | 2 | m | 0
PACO002 |  |  | M2. Junta de poliestireno expandido de E'=5 cm, colocada. |  |  | 2 | m | 0
PGENE02.0030 |  |  | Excavación en zanjas, en terrenos flojos | Excavación en zanjas, en terrenos flojos, por medios mecánicos, con extracción de tierras a los bordes, sin carga ni transporte al vertedero y con p.p. de medios auxiliares. |  | 0.389 | m3 | 0
OGENO01.0007 |  |  | Peón ordinario |  |  | 0.13 | h | 0
MGENM05.0037 |  |  | Retrocargadora neumáticos 75 CV |  |  | 0.2 | h | 0
PACO00002951 |  |  | Canal S200 ref 20.0 ,Alto:39 cm, Long: 1 M,F900, Opción Sal. Vertical DN200.Rj Ciega |  |  | 1 | m | 0
OGENO01.0016 |  |  | Cuadrilla H |  |  | 0.307 | h | 0
%MA |  |  | Materiales auxiliares y p.p pequeños elementos |  |  | 0.01 | % | 0
%RD |  |  | Perdidas en material y en tiempo |  |  | 0.03 | % | 0
C1003ACO-101031308 |  |  | Canal S200 ref 0.0 ,alto:29 cm, long: 1 M,D400, opción sal. vertical DN200 | Canal de Drenaje Lineal tipo M, para instalación enterrada, con reja integrada de Fundición,atornillada , tipo ACO DRAIN S200 , de clase de carga D400 según En1433 . De 26 cm. De ancho,de 29 cm de alto, 100 cm de long. Con certificado Ce y cumplimiento íntegro de toda la norma EN1433. Totalmente instalado, acabado exterior en pavimiento de hormigón incluyendo p.p. de excavación, encofrado y junta de dilatación y pequeño materials y medios auxiliares, perdidas de material y tiempo. Con dado de Hormigón HM-25/P/20/I alrededor del canal de espesor mínimo 20 cm., y altura de 49 cm. |  | 0 | m | 0 | https://www.construnario.com/bc3/1062/s aeropuerto IA.jpg | https://www.construnario.com/bc3/1062/ACO DRAIN S 100 a 300 CE.pdf https://www.construnario.com/bc3/1062/Catalogo de producto_S CAT.pdf https://www.construnario.com/bc3/1062/Ficha CAD1_CNL_S200_RJF_BSF_100CM.dwg https://www.construnario.com/bc3/1062/Instrucciones de Instalacion ACO DRAIN 1_2010.pdf https://www.construnario.com/bc3/1062/SI_S100-S500 _ADOQUIN.dwg https://www.construnario.com/bc3/1062/SI_S100-S500 _ASFALTO.dwg https://www.construnario.com/bc3/1062/SI_S100-S500 _HORMIGON.dwg | https://www.construnario.com/diccionario/ficha_producto.aspx?id=10498433
PGENP01.1390 |  |  | Hormigón HM-25/P/20/I central |  |  | 0.248 | m3 | 0
PACO001 |  |  | Encofrado a una cara para canales, con plafones metálicos |  |  | 2 | m | 0
PACO002 |  |  | M2. Junta de poliestireno expandido de E'=5 cm, colocada. |  |  | 2 | m | 0
PGENE02.0030 |  |  | Excavación en zanjas, en terrenos flojos | Excavación en zanjas, en terrenos flojos, por medios mecánicos, con extracción de tierras a los bordes, sin carga ni transporte al vertedero y con p.p. de medios auxiliares. |  | 0.323 | m3 | 0
OGENO01.0007 |  |  | Peón ordinario |  |  | 0.13 | h | 0
MGENM05.0037 |  |  | Retrocargadora neumáticos 75 CV |  |  | 0.2 | h | 0
PACO00004281 |  |  | Canal S200 ref 0.0 ,Alto:29 cm, Long: 1 M,D400, Opción Sal. Vertical DN200 |  |  | 1 | m | 0
OGENO01.0016 |  |  | Cuadrilla H |  |  | 0.307 | h | 0
%MA |  |  | Materiales auxiliares y p.p pequeños elementos |  |  | 0.01 | % | 0
%RD |  |  | Perdidas en material y en tiempo |  |  | 0.03 | % | 0
C1003ACO-101031309 |  |  | Canal S200 ref 10.0 ,alto:34 cm, long: 1 M,D400, opción sal. vertical DN200 | Canal de Drenaje Lineal tipo M, para instalación enterrada, con reja integrada de Fundición,atornillada , tipo ACO DRAIN S200 , de clase de carga D400 según En1433 . De 26 cm. De ancho,de 34 cm de alto, 100 cm de long. Con certificado Ce y cumplimiento íntegro de toda la norma EN1433. Totalmente instalado, acabado exterior en pavimiento de hormigón incluyendo p.p. de excavación, encofrado y junta de dilatación y pequeño materials y medios auxiliares, perdidas de material y tiempo. Con dado de Hormigón HM-25/P/20/I alrededor del canal de espesor mínimo 20 cm., y altura de 54 cm. |  | 0 | m | 0 | https://www.construnario.com/bc3/1062/s aeropuerto IA.jpg | https://www.construnario.com/bc3/1062/ACO DRAIN S 100 a 300 CE.pdf https://www.construnario.com/bc3/1062/Catalogo de producto_S CAT.pdf https://www.construnario.com/bc3/1062/Ficha CAD1_CNL_S200_RJF_BSF_100CM.dwg https://www.construnario.com/bc3/1062/Instrucciones de Instalacion ACO DRAIN 1_2010.pdf https://www.construnario.com/bc3/1062/SI_S100-S500 _ADOQUIN.dwg https://www.construnario.com/bc3/1062/SI_S100-S500 _ASFALTO.dwg https://www.construnario.com/bc3/1062/SI_S100-S500 _HORMIGON.dwg | https://www.construnario.com/diccionario/ficha_producto.aspx?id=10498442
PGENP01.1390 |  |  | Hormigón HM-25/P/20/I central |  |  | 0.268 | m3 | 0
PACO001 |  |  | Encofrado a una cara para canales, con plafones metálicos |  |  | 2 | m | 0
PACO002 |  |  | M2. Junta de poliestireno expandido de E'=5 cm, colocada. |  |  | 2 | m | 0
PGENE02.0030 |  |  | Excavación en zanjas, en terrenos flojos | Excavación en zanjas, en terrenos flojos, por medios mecánicos, con extracción de tierras a los bordes, sin carga ni transporte al vertedero y con p.p. de medios auxiliares. |  | 0.356 | m3 | 0
OGENO01.0007 |  |  | Peón ordinario |  |  | 0.13 | h | 0
MGENM05.0037 |  |  | Retrocargadora neumáticos 75 CV |  |  | 0.2 | h | 0
PACO00004282 |  |  | Canal S200 ref 10.0 ,Alto:34 cm, Long: 1 M,D400, Opción Sal. Vertical DN200 |  |  | 1 | m | 0
OGENO01.0016 |  |  | Cuadrilla H |  |  | 0.307 | h | 0
%MA |  |  | Materiales auxiliares y p.p pequeños elementos |  |  | 0.01 | % | 0
%RD |  |  | Perdidas en material y en tiempo |  |  | 0.03 | % | 0
C1003ACO-101031310 |  |  | Canal S200 ref 20.0 ,alto:39 cm, long: 1 M,D400, opción sal. vertical DN200 | Canal de Drenaje Lineal tipo M, para instalación enterrada, con reja integrada de Fundición,atornillada , tipo ACO DRAIN S200 , de clase de carga D400 según En1433 . De 26 cm. De ancho,de 39 cm de alto, 100 cm de long. Con certificado Ce y cumplimiento íntegro de toda la norma EN1433. Totalmente instalado, acabado exterior en pavimiento de hormigón incluyendo p.p. de excavación, encofrado y junta de dilatación y pequeño materials y medios auxiliares, perdidas de material y tiempo. Con dado de Hormigón HM-25/P/20/I alrededor del canal de espesor mínimo 20 cm., y altura de 59 cm. |  | 0 | m | 0 | https://www.construnario.com/bc3/1062/s aeropuerto IA.jpg | https://www.construnario.com/bc3/1062/ACO DRAIN S 100 a 300 CE.pdf https://www.construnario.com/bc3/1062/Catalogo de producto_S CAT.pdf https://www.construnario.com/bc3/1062/Ficha CAD1_CNL_S200_RJF_BSF_100CM.dwg https://www.construnario.com/bc3/1062/Instrucciones de Instalacion ACO DRAIN 1_2010.pdf https://www.construnario.com/bc3/1062/SI_S100-S500 _ADOQUIN.dwg https://www.construnario.com/bc3/1062/SI_S100-S500 _ASFALTO.dwg https://www.construnario.com/bc3/1062/SI_S100-S500 _HORMIGON.dwg | https://www.construnario.com/diccionario/ficha_producto.aspx?id=10498451
PGENP01.1390 |  |  | Hormigón HM-25/P/20/I central |  |  | 0.288 | m3 | 0
PACO001 |  |  | Encofrado a una cara para canales, con plafones metálicos |  |  | 2 | m | 0
PACO002 |  |  | M2. Junta de poliestireno expandido de E'=5 cm, colocada. |  |  | 2 | m | 0
PGENE02.0030 |  |  | Excavación en zanjas, en terrenos flojos | Excavación en zanjas, en terrenos flojos, por medios mecánicos, con extracción de tierras a los bordes, sin carga ni transporte al vertedero y con p.p. de medios auxiliares. |  | 0.389 | m3 | 0
OGENO01.0007 |  |  | Peón ordinario |  |  | 0.13 | h | 0
MGENM05.0037 |  |  | Retrocargadora neumáticos 75 CV |  |  | 0.2 | h | 0
PACO00004283 |  |  | Canal S200 ref 20.0 ,Alto:39 cm, Long: 1 M,D400, Opción Sal. Vertical DN200 |  |  | 1 | m | 0
OGENO01.0016 |  |  | Cuadrilla H |  |  | 0.307 | h | 0
%MA |  |  | Materiales auxiliares y p.p pequeños elementos |  |  | 0.01 | % | 0
%RD |  |  | Perdidas en material y en tiempo |  |  | 0.03 | % | 0
Drain S300
C1003ACO-101031401 |  |  | Canal S300 H30 ,alto:30 cm, long: 1 M,F900, opción sal. vertical DN200 | Canal de drenaje lineal para instalación enterrada de hormigón polímero, de clase de carga F900, de fundición dúctil con rombos de direccionado de agua , fijada al canal por medio de 8 tornillos de seguridad anticorrosión bicromatados y un bastidor de fundición de 6mm de grosor embebido en el canal. Tipo ACO DRAIN S300 H30 . Con certificado de homologación CE y cumplimiento íntegro de toda la norma EN1433. Canal de altura total 30 cm, ancho total de 36 cm y ancho interior 300 mm. Longitud total de 100 cm . |  | 0 | m | 0 | https://www.construnario.com/bc3/1062/s parking IA.jpg https://www.construnario.com/bc3/1062/S300 IP.jpg | https://www.construnario.com/bc3/1062/ACO DRAIN S 100 a 300 CE.pdf https://www.construnario.com/bc3/1062/Catalogo de producto_S CAT.pdf https://www.construnario.com/bc3/1062/Ficha CAD1_CNL_B300S_RJF_BSF_100CM.dwg https://www.construnario.com/bc3/1062/Instrucciones de Instalacion ACO DRAIN 1_2010.pdf https://www.construnario.com/bc3/1062/SI_S100-S500 _ADOQUIN.dwg https://www.construnario.com/bc3/1062/SI_S100-S500 _ASFALTO.dwg https://www.construnario.com/bc3/1062/SI_S100-S500 _HORMIGON.dwg | https://www.construnario.com/diccionario/ficha_producto.aspx?id=10498461
PGENP01.1390 |  |  | Hormigón HM-25/P/20/I central |  |  | 0.272 | m3 | 0
PACO001 |  |  | Encofrado a una cara para canales, con plafones metálicos |  |  | 2 | m | 0
PACO002 |  |  | M2. Junta de poliestireno expandido de E'=5 cm, colocada. |  |  | 2 | m | 0
PGENE02.0030 |  |  | Excavación en zanjas, en terrenos flojos | Excavación en zanjas, en terrenos flojos, por medios mecánicos, con extracción de tierras a los bordes, sin carga ni transporte al vertedero y con p.p. de medios auxiliares. |  | 0.38 | m3 | 0
OGENO01.0007 |  |  | Peón ordinario |  |  | 0.13 | h | 0
MGENM05.0037 |  |  | Retrocargadora neumáticos 75 CV |  |  | 0.2 | h | 0
PACO00004710 |  |  | Canal S300 H30 ,Alto:30 cm, Long: 1 M,F900, Opción Sal. Vertical DN200 |  |  | 1 | m | 0
OGENO01.0016 |  |  | Cuadrilla H |  |  | 0.338 | h | 0
%MA |  |  | Materiales auxiliares y p.p pequeños elementos |  |  | 0.01 | % | 0
%RD |  |  | Perdidas en material y en tiempo |  |  | 0.03 | % | 0
C1003ACO-101031402 |  |  | Canal S300 ref 0.0 ,alto:40 cm, long: 1 M,F900, opción sal. vertical DN200 | Canal de drenaje lineal para instalación enterrada de hormigón polímero, de clase de carga F900, de fundición dúctil con rombos de direccionado de agua , fijada al canal por medio de 8 tornillos de seguridad anticorrosión bicromatados y un bastidor de fundición de 6mm de grosor embebido en el canal. Tipo ACO DRAIN S300 0,0 . Con certificado de homologación CE y cumplimiento íntegro de toda la norma EN1433. Canal de altura total 40 cm, ancho total de 36 cm y ancho interior 300 mm. Longitud total de 100 cm . |  | 0 | m | 0 | https://www.construnario.com/bc3/1062/s parking IA.jpg https://www.construnario.com/bc3/1062/S300 IP.jpg | https://www.construnario.com/bc3/1062/ACO DRAIN S 100 a 300 CE.pdf https://www.construnario.com/bc3/1062/Catalogo de producto_S CAT.pdf https://www.construnario.com/bc3/1062/Ficha CAD1_CNL_S300_RJF_BSF_100CM.dwg https://www.construnario.com/bc3/1062/Instrucciones de Instalacion ACO DRAIN 1_2010.pdf https://www.construnario.com/bc3/1062/SI_S100-S500 _ADOQUIN.dwg https://www.construnario.com/bc3/1062/SI_S100-S500 _ASFALTO.dwg https://www.construnario.com/bc3/1062/SI_S100-S500 _HORMIGON.dwg | https://www.construnario.com/diccionario/ficha_producto.aspx?id=10498470
PGENP01.1390 |  |  | Hormigón HM-25/P/20/I central |  |  | 0.312 | m3 | 0
PACO001 |  |  | Encofrado a una cara para canales, con plafones metálicos |  |  | 2 | m | 0
PACO002 |  |  | M2. Junta de poliestireno expandido de E'=5 cm, colocada. |  |  | 2 | m | 0
PGENE02.0030 |  |  | Excavación en zanjas, en terrenos flojos | Excavación en zanjas, en terrenos flojos, por medios mecánicos, con extracción de tierras a los bordes, sin carga ni transporte al vertedero y con p.p. de medios auxiliares. |  | 0.456 | m3 | 0
OGENO01.0007 |  |  | Peón ordinario |  |  | 0.13 | h | 0
MGENM05.0037 |  |  | Retrocargadora neumáticos 75 CV |  |  | 0.2 | h | 0
PACO00004321 |  |  | Canal S300 ref 0.0 ,Alto:40 cm, Long: 1 M,F900, Opción Sal. Vertical DN200 |  |  | 1 | m | 0
OGENO01.0016 |  |  | Cuadrilla H |  |  | 0.338 | h | 0
%MA |  |  | Materiales auxiliares y p.p pequeños elementos |  |  | 0.01 | % | 0
%RD |  |  | Perdidas en material y en tiempo |  |  | 0.03 | % | 0
C1003ACO-101031403 |  |  | Canal S300 ref 10.0 ,alto:45 cm, long: 1 M,F900, opción sal. vertical DN200 | Canal de drenaje lineal para instalación enterrada de hormigón polímero, de clase de carga F900, de fundición dúctil con rombos de direccionado de agua , fijada al canal por medio de 8 tornillos de seguridad anticorrosión bicromatados y un bastidor de fundición de 6mm de grosor embebido en el canal. Tipo ACO DRAIN S300 10,0 . Con certificado de homologación CE y cumplimiento íntegro de toda la norma EN1433. Canal de altura total 45 cm, ancho total de 36 cm y ancho interior 300 mm. Longitud total de 100 cm . |  | 0 | m | 0 | https://www.construnario.com/bc3/1062/s parking IA.jpg https://www.construnario.com/bc3/1062/S300 IP.jpg | https://www.construnario.com/bc3/1062/ACO DRAIN S 100 a 300 CE.pdf https://www.construnario.com/bc3/1062/Catalogo de producto_S CAT.pdf https://www.construnario.com/bc3/1062/Ficha CAD1_CNL_S300_RJF_BSF_100CM.dwg https://www.construnario.com/bc3/1062/Instrucciones de Instalacion ACO DRAIN 1_2010.pdf https://www.construnario.com/bc3/1062/SI_S100-S500 _ADOQUIN.dwg https://www.construnario.com/bc3/1062/SI_S100-S500 _ASFALTO.dwg https://www.construnario.com/bc3/1062/SI_S100-S500 _HORMIGON.dwg | https://www.construnario.com/diccionario/ficha_producto.aspx?id=10498479
PGENP01.1390 |  |  | Hormigón HM-25/P/20/I central |  |  | 0.332 | m3 | 0
PACO001 |  |  | Encofrado a una cara para canales, con plafones metálicos |  |  | 2 | m | 0
PACO002 |  |  | M2. Junta de poliestireno expandido de E'=5 cm, colocada. |  |  | 2 | m | 0
PGENE02.0030 |  |  | Excavación en zanjas, en terrenos flojos | Excavación en zanjas, en terrenos flojos, por medios mecánicos, con extracción de tierras a los bordes, sin carga ni transporte al vertedero y con p.p. de medios auxiliares. |  | 0.494 | m3 | 0
PACO00004322 |  |  | Canal S300 ref 10.0 ,Alto:45 cm, Long: 1 M,F900, Opción Sal. Vertical DN200 |  |  | 1 | m | 0
OGENO01.0016 |  |  | Cuadrilla H |  |  | 0.338 | h | 0
%MA |  |  | Materiales auxiliares y p.p pequeños elementos |  |  | 0.01 | % | 0
%RD |  |  | Perdidas en material y en tiempo |  |  | 0.03 | % | 0
C1003ACO-101031404 |  |  | Canal S300 ref 20.0 ,alto:50 cm, long: 1 M,F900, opción sal. vertical DN200 | Canal de drenaje lineal para instalación enterrada de hormigón polímero, de clase de carga F900, de fundición dúctil con rombos de direccionado de agua , fijada al canal por medio de 8 tornillos de seguridad anticorrosión bicromatados y un bastidor de fundición de 6mm de grosor embebido en el canal. Tipo ACO DRAIN S300 20,0 . Con certificado de homologación CE y cumplimiento íntegro de toda la norma EN1433. Canal de altura total 50 cm, ancho total de 36 cm y ancho interior 300 mm. Longitud total de 100 cm . |  | 0 | m | 0 | https://www.construnario.com/bc3/1062/s parking IA.jpg https://www.construnario.com/bc3/1062/S300 IP.jpg | https://www.construnario.com/bc3/1062/ACO DRAIN S 100 a 300 CE.pdf https://www.construnario.com/bc3/1062/Catalogo de producto_S CAT.pdf https://www.construnario.com/bc3/1062/Ficha CAD1_CNL_S300_RJF_BSF_100CM.dwg https://www.construnario.com/bc3/1062/Instrucciones de Instalacion ACO DRAIN 1_2010.pdf https://www.construnario.com/bc3/1062/SI_S100-S500 _ADOQUIN.dwg https://www.construnario.com/bc3/1062/SI_S100-S500 _ASFALTO.dwg https://www.construnario.com/bc3/1062/SI_S100-S500 _HORMIGON.dwg | https://www.construnario.com/diccionario/ficha_producto.aspx?id=10498488
PGENP01.1390 |  |  | Hormigón HM-25/P/20/I central |  |  | 0.352 | m3 | 0
PACO001 |  |  | Encofrado a una cara para canales, con plafones metálicos |  |  | 2 | m | 0
PACO002 |  |  | M2. Junta de poliestireno expandido de E'=5 cm, colocada. |  |  | 2 | m | 0
PGENE02.0030 |  |  | Excavación en zanjas, en terrenos flojos | Excavación en zanjas, en terrenos flojos, por medios mecánicos, con extracción de tierras a los bordes, sin carga ni transporte al vertedero y con p.p. de medios auxiliares. |  | 0.532 | m3 | 0
OGENO01.0007 |  |  | Peón ordinario |  |  | 0.13 | h | 0
MGENM05.0037 |  |  | Retrocargadora neumáticos 75 CV |  |  | 0.2 | h | 0
PACO00004323 |  |  | Canal S300 ref 20.0 ,Alto:50 cm, Long: 1 M,F900, Opción Sal. Vertical DN200 |  |  | 1 | m | 0
OGENO01.0016 |  |  | Cuadrilla H |  |  | 0.338 | h | 0
%MA |  |  | Materiales auxiliares y p.p pequeños elementos |  |  | 0.01 | % | 0
%RD |  |  | Perdidas en material y en tiempo |  |  | 0.03 | % | 0
C1003ACO-101031405 |  |  | Sumidero S300K 0.0, alto: 78 cm,Long:0,5 M,F900,sal. hor. DN200.Powerlock | Sumidero para canal de drenaje lineal para instalación enterrada de hormigón polímero, de clase de carga F900, con reja de fundición dúctil con sistema de cierre sin tornillos Powerlock . Tipo ACO DRAIN S300 SUM . Con junta integrada para salida de tubo horizontal.Con certificado de homologación CE y cumplimiento íntegro de toda la norma EN1433. Unidad de altura total 78 cm, ancho total de 36 cm y ancho interior 300 mm. Longitud total de 50 cm . |  | 0 | u | 0 | https://www.construnario.com/bc3/1062/s aeropuerto IA.jpg | https://www.construnario.com/bc3/1062/ACO DRAIN S 100 a 300 CE.pdf https://www.construnario.com/bc3/1062/Catalogo de producto_S CAT.pdf https://www.construnario.com/bc3/1062/Instrucciones de Instalacion ACO DRAIN 1_2010.pdf https://www.construnario.com/bc3/1062/SI_S100-S500 _ADOQUIN.dwg https://www.construnario.com/bc3/1062/SI_S100-S500 _ASFALTO.dwg https://www.construnario.com/bc3/1062/SI_S100-S500 _HORMIGON.dwg https://www.construnario.com/bc3/1062/SUM_S300_50CM.dwg | https://www.construnario.com/diccionario/ficha_producto.aspx?id=10498497
PGENP01.1390 |  |  | Hormigón HM-25/P/20/I central |  |  | 0.388 | m3 | 0
PACO001 |  |  | Encofrado a una cara para canales, con plafones metálicos |  |  | 1 | m | 0
PACO002 |  |  | M2. Junta de poliestireno expandido de E'=5 cm, colocada. |  |  | 1 | m | 0
PGENE02.0030 |  |  | Excavación en zanjas, en terrenos flojos | Excavación en zanjas, en terrenos flojos, por medios mecánicos, con extracción de tierras a los bordes, sin carga ni transporte al vertedero y con p.p. de medios auxiliares. |  | 0.372 | m3 | 0
OGENO01.0007 |  |  | Peón ordinario |  |  | 0.13 | h | 0
MGENM05.0037 |  |  | Retrocargadora neumáticos 75 CV |  |  | 0.2 | h | 0
PACOC0005100 |  |  | Sumidero S300K 0.0, Alto: 78 cm,Long:0,5 M,F900,Sal. Hor. DN200.Powerlock |  |  | 1 | u | 0
OGENO01.0016 |  |  | Cuadrilla H |  |  | 0.338 | h | 0
%MA0300 |  |  | Materiales auxiliares y p.p pequeños elementos |  |  | 0.03 | % | 0
%RD0500 |  |  | Perdidas en material y en tiempo |  |  | 0.05 | % | 0
C1003ACO-101031406 |  |  | Sumidero S300K 20.0, alto: 78 cm,Long:0,5 M,F900,sal. hor. DN200.Powerlock | Sumidero para canal de drenaje lineal para instalación enterrada de hormigón polímero, de clase de carga F900, con reja de fundición dúctil con sistema de cierre sin tornillos Powerlock . Tipo ACO DRAIN S300 SUM . Con junta integrada para salida de tubo horizontal.Con certificado de homologación CE y cumplimiento íntegro de toda la norma EN1433. Unidad de altura total 78 cm, ancho total de 36 cm y ancho interior 300 mm. Longitud total de 50 cm . |  | 0 | u | 0 | https://www.construnario.com/bc3/1062/s aeropuerto IA.jpg | https://www.construnario.com/bc3/1062/ACO DRAIN S 100 a 300 CE.pdf https://www.construnario.com/bc3/1062/Catalogo de producto_S CAT.pdf https://www.construnario.com/bc3/1062/Instrucciones de Instalacion ACO DRAIN 1_2010.pdf https://www.construnario.com/bc3/1062/SI_S100-S500 _ADOQUIN.dwg https://www.construnario.com/bc3/1062/SI_S100-S500 _ASFALTO.dwg https://www.construnario.com/bc3/1062/SI_S100-S500 _HORMIGON.dwg https://www.construnario.com/bc3/1062/SUM_S300_50CM.dwg | https://www.construnario.com/diccionario/ficha_producto.aspx?id=10498506
PGENP01.1390 |  |  | Hormigón HM-25/P/20/I central |  |  | 0.232 | m3 | 0
PACO001 |  |  | Encofrado a una cara para canales, con plafones metálicos |  |  | 1 | m | 0
PGENE02.0030 |  |  | Excavación en zanjas, en terrenos flojos | Excavación en zanjas, en terrenos flojos, por medios mecánicos, con extracción de tierras a los bordes, sin carga ni transporte al vertedero y con p.p. de medios auxiliares. |  | 0.372 | m3 | 0
OGENO01.0007 |  |  | Peón ordinario |  |  | 0.13 | h | 0
MGENM05.0037 |  |  | Retrocargadora neumáticos 75 CV |  |  | 0.2 | h | 0
PACOC0005120 |  |  | Sumidero S300K 20.0, Alto: 78 cm,Long:0,5 M,F900,Sal. Hor. DN200.Powerlock |  |  | 1 | u | 0
OGENO01.0016 |  |  | Cuadrilla H |  |  | 0.338 | h | 0
%MA0300 |  |  | Materiales auxiliares y p.p pequeños elementos |  |  | 0.03 | % | 0
%RD0500 |  |  | Perdidas en material y en tiempo |  |  | 0.05 | % | 0
C1003ACO-101031407 |  |  | Canal S300 ref 0.0 ,alto:40 cm, long: 1 M,F900, opción sal. vertical DN200.Rj ciega | Canal para paso de instalaciones para instalación enterrada de hormigón polímero, de clase de carga F900, con reja de fundición dúctil ciega, fijada al canal por medio de 8 tornillos de seguridad anticorrosión bicromatados y un bastidor de fundición de 6mm de grosor embebido en el canal. Tipo ACO DRAIN S300 0,0 o similar. Con premarca opcional para salida vertical en cada unidad. Con certificado de homologación CE y cumplimiento íntegro de toda la norma EN1433. Canal de altura total 40 cm, ancho total de 36 cm y ancho interior 300 mm. Longitud total de 100 cm. Totalmente instalado, acabado exterior en pavimiento de hormigón incluyendo p.p. de excavación, encofrado, junta de dilatación y pequeño material y medios auxiliares, perdidas de material y tiempo. Con dado de hormigón HM-25/P/20/I alrededor del canal de espesor mínimo de 20 cm.y altura de 50 cm. |  | 0 | m | 0 | https://www.construnario.com/bc3/1062/S300 IP.jpg | https://www.construnario.com/bc3/1062/ACO DRAIN S 100 a 300 CE.pdf https://www.construnario.com/bc3/1062/Catalogo de producto_S CAT.pdf https://www.construnario.com/bc3/1062/Ficha CAD1_CNL_S300_RJF_BSF_100CM.dwg https://www.construnario.com/bc3/1062/Instrucciones de Instalacion ACO DRAIN 1_2010.pdf https://www.construnario.com/bc3/1062/SI_S100-S500 _ADOQUIN.dwg https://www.construnario.com/bc3/1062/SI_S100-S500 _ASFALTO.dwg https://www.construnario.com/bc3/1062/SI_S100-S500 _HORMIGON.dwg | https://www.construnario.com/diccionario/ficha_producto.aspx?id=10498514
PGENP01.1390 |  |  | Hormigón HM-25/P/20/I central |  |  | 0.312 | m3 | 0
PACO001 |  |  | Encofrado a una cara para canales, con plafones metálicos |  |  | 2 | m | 0
PACO002 |  |  | M2. Junta de poliestireno expandido de E'=5 cm, colocada. |  |  | 2 | m | 0
PGENE02.0030 |  |  | Excavación en zanjas, en terrenos flojos | Excavación en zanjas, en terrenos flojos, por medios mecánicos, con extracción de tierras a los bordes, sin carga ni transporte al vertedero y con p.p. de medios auxiliares. |  | 0.456 | m3 | 0
OGENO01.0007 |  |  | Peón ordinario |  |  | 0.13 | h | 0
MGENM05.0037 |  |  | Retrocargadora neumáticos 75 CV |  |  | 0.2 | h | 0
PACO00002960 |  |  | Canal S300 ref 0.0 ,Alto:40 cm, Long: 1 M,F900, Opción Sal. Vertical DN200.Rj Ciega |  |  | 1 | m | 0
OGENO01.0016 |  |  | Cuadrilla H |  |  | 0.338 | h | 0
%MA |  |  | Materiales auxiliares y p.p pequeños elementos |  |  | 0.01 | % | 0
%RD |  |  | Perdidas en material y en tiempo |  |  | 0.03 | % | 0
C1003ACO-101031408 |  |  | Canal S300 ref 10.0 ,alto:45 cm, long: 1 M,F900, opción sal. vertical DN200.Rj ciega | Canal para paso de instalaciones para instalación enterrada de hormigón polímero, de clase de carga F900, con reja de fundición dúctil ciega , fijada al canal por medio de 8 tornillos de seguridad anticorrosión bicromatados y un bastidor de fundición de 6mm de grosor embebido en el canal. Tipo ACO DRAIN S300 10,0 o similar. Con premarca opcional para salida vertical en cada unidad. Con certificado de homologación CE y cumplimiento íntegro de toda la norma EN1433. Canal de altura total 45 cm, ancho total de 36 cm y ancho interior 300 mm. Longitud total de 100 cm. Totalmente instalado, acabado exterior en pavimiento de hormigón incluyendo p.p. de excavación, encofrado, junta de dilatación y pequeño material y medios auxiliares, perdidas de material y tiempo. Con dado de hormigón HM-25/P/20/I alrededor del canal de espesor mínimo de 20 cm.y altura de 50 cm. |  | 0 | m | 0 | https://www.construnario.com/bc3/1062/S300 IP.jpg | https://www.construnario.com/bc3/1062/ACO DRAIN S 100 a 300 CE.pdf https://www.construnario.com/bc3/1062/Catalogo de producto_S CAT.pdf https://www.construnario.com/bc3/1062/Ficha CAD1_CNL_S300_RJF_BSF_100CM.dwg https://www.construnario.com/bc3/1062/Instrucciones de Instalacion ACO DRAIN 1_2010.pdf https://www.construnario.com/bc3/1062/SI_S100-S500 _ADOQUIN.dwg https://www.construnario.com/bc3/1062/SI_S100-S500 _ASFALTO.dwg https://www.construnario.com/bc3/1062/SI_S100-S500 _HORMIGON.dwg | https://www.construnario.com/diccionario/ficha_producto.aspx?id=10498523
PGENP01.1390 |  |  | Hormigón HM-25/P/20/I central |  |  | 0.332 | m3 | 0
PACO001 |  |  | Encofrado a una cara para canales, con plafones metálicos |  |  | 2 | m | 0
PACO002 |  |  | M2. Junta de poliestireno expandido de E'=5 cm, colocada. |  |  | 2 | m | 0
PGENE02.0030 |  |  | Excavación en zanjas, en terrenos flojos | Excavación en zanjas, en terrenos flojos, por medios mecánicos, con extracción de tierras a los bordes, sin carga ni transporte al vertedero y con p.p. de medios auxiliares. |  | 0.494 | m3 | 0
OGENO01.0007 |  |  | Peón ordinario |  |  | 0.13 | h | 0
MGENM05.0037 |  |  | Retrocargadora neumáticos 75 CV |  |  | 0.2 | h | 0
PACO00002963 |  |  | Canal S300 ref 10.0 ,Alto:45 cm, Long: 1 M,F900, Opción Sal. Vertical DN200.Rj Ciega |  |  | 1 | m | 0
OGENO01.0016 |  |  | Cuadrilla H |  |  | 0.338 | h | 0
%MA |  |  | Materiales auxiliares y p.p pequeños elementos |  |  | 0.01 | % | 0
%RD |  |  | Perdidas en material y en tiempo |  |  | 0.03 | % | 0
C1003ACO-101031409 |  |  | Canal S300 ref 20.0 ,alto:50 cm, long: 1 M,F900, opción sal. vertical DN200.Rj ciega | Canal para paso de instalaciones para instalación enterrada de hormigón polímero, de clase de carga F900, con reja de fundición dúctil ciega , fijada al canal por medio de 8 tornillos de seguridad anticorrosión bicromatados y un bastidor de fundición de 6mm de grosor embebido en el canal. Tipo ACO DRAIN S300 20,0 .Con premarca opcional para salida vertical en cada unidad. Con certificado de homologación CE y cumplimiento íntegro de toda la norma EN1433. Canal de altura total 50 cm, ancho total de 36 cm y ancho interior 300 mm. Longitud total de 100 cm . |  | 0 | m | 0 | https://www.construnario.com/bc3/1062/S300 IP.jpg | https://www.construnario.com/bc3/1062/ACO DRAIN S 100 a 300 CE.pdf https://www.construnario.com/bc3/1062/Catalogo de producto_S CAT.pdf https://www.construnario.com/bc3/1062/Ficha CAD1_CNL_S300_RJF_BSF_100CM.dwg https://www.construnario.com/bc3/1062/Instrucciones de Instalacion ACO DRAIN 1_2010.pdf https://www.construnario.com/bc3/1062/SI_S100-S500 _ADOQUIN.dwg https://www.construnario.com/bc3/1062/SI_S100-S500 _ASFALTO.dwg https://www.construnario.com/bc3/1062/SI_S100-S500 _HORMIGON.dwg | https://www.construnario.com/diccionario/ficha_producto.aspx?id=10498532
PGENP01.1390 |  |  | Hormigón HM-25/P/20/I central |  |  | 0.352 | m3 | 0
PACO001 |  |  | Encofrado a una cara para canales, con plafones metálicos |  |  | 2 | m | 0
PACO002 |  |  | M2. Junta de poliestireno expandido de E'=5 cm, colocada. |  |  | 2 | m | 0
PGENE02.0030 |  |  | Excavación en zanjas, en terrenos flojos | Excavación en zanjas, en terrenos flojos, por medios mecánicos, con extracción de tierras a los bordes, sin carga ni transporte al vertedero y con p.p. de medios auxiliares. |  | 0.532 | m3 | 0
OGENO01.0007 |  |  | Peón ordinario |  |  | 0.13 | h | 0
MGENM05.0037 |  |  | Retrocargadora neumáticos 75 CV |  |  | 0.2 | h | 0
PACO00002965 |  |  | Canal S300 ref 20.0 ,Alto:50 cm, Long: 1 M,F900, Opción Sal. Vertical DN200.Rj Ciega |  |  | 1 | m | 0
OGENO01.0016 |  |  | Cuadrilla H |  |  | 0.338 | h | 0
%MA |  |  | Materiales auxiliares y p.p pequeños elementos |  |  | 0.01 | % | 0
%RD |  |  | Perdidas en material y en tiempo |  |  | 0.03 | % | 0
C1003ACO-101031410 |  |  | Canal S300 H30 ,alto:30 cm, long: 1 M,D400, opción sal. vertical DN200 | Canal de drenaje lineal para instalación enterrada de hormigón polímero, de clase de carga D400, de fundición dúctil con rombos de direccionado de agua , fijada al canal por medio de 8 tornillos de seguridad anticorrosión bicromatados y un bastidor de fundición de 6mm de grosor embebido en el canal. Tipo ACO DRAIN S300 H30 . Con certificado de homologación CE y cumplimiento íntegro de toda la norma EN1433. Canal de altura total 30 cm, ancho total de 36 cm y ancho interior 300 mm. Longitud total de 100 cm . |  | 0 | m | 0 | https://www.construnario.com/bc3/1062/s aeropuerto IA.jpg https://www.construnario.com/bc3/1062/S300 IP.jpg | https://www.construnario.com/bc3/1062/ACO DRAIN S 100 a 300 CE.pdf https://www.construnario.com/bc3/1062/Catalogo de producto_S CAT.pdf https://www.construnario.com/bc3/1062/Ficha CAD1_CNL_B300S_RJF_BSF_100CM.dwg https://www.construnario.com/bc3/1062/Instrucciones de Instalacion ACO DRAIN 1_2010.pdf https://www.construnario.com/bc3/1062/SI_S100-S500 _ADOQUIN.dwg https://www.construnario.com/bc3/1062/SI_S100-S500 _ASFALTO.dwg https://www.construnario.com/bc3/1062/SI_S100-S500 _HORMIGON.dwg | https://www.construnario.com/diccionario/ficha_producto.aspx?id=10498541
PGENP01.1390 |  |  | Hormigón HM-25/P/20/I central |  |  | 0.212 | m3 | 0
PACO001 |  |  | Encofrado a una cara para canales, con plafones metálicos |  |  | 2 | m | 0
PGENE02.0030 |  |  | Excavación en zanjas, en terrenos flojos | Excavación en zanjas, en terrenos flojos, por medios mecánicos, con extracción de tierras a los bordes, sin carga ni transporte al vertedero y con p.p. de medios auxiliares. |  | 0.38 | m3 | 0
OGENO01.0007 |  |  | Peón ordinario |  |  | 0.13 | h | 0
MGENM05.0037 |  |  | Retrocargadora neumáticos 75 CV |  |  | 0.2 | h | 0
PACO00014049 |  |  | Canal S300 H30 ,Alto:30 cm, Long: 1 M,D400, Opción Sal. Vertical DN200 |  |  | 1 | m | 0
OGENO01.0016 |  |  | Cuadrilla H |  |  | 0.338 | h | 0
%MA |  |  | Materiales auxiliares y p.p pequeños elementos |  |  | 0.01 | % | 0
%RD |  |  | Perdidas en material y en tiempo |  |  | 0.03 | % | 0
C1003ACO-101031411 |  |  | Canal S300 ref 0.0 ,alto:40 cm, long: 1 M,D400, opción sal. vertical DN200 | Canal de drenaje lineal para instalación enterrada de hormigón polímero, de clase de carga D400, de fundición dúctil con rombos de direccionado de agua , fijada al canal por medio de 8 tornillos de seguridad anticorrosión bicromatados y un bastidor de fundición de 6mm de grosor embebido en el canal. Tipo ACO DRAIN S300 0,0 . Con certificado de homologación CE y cumplimiento íntegro de toda la norma EN1433. Canal de altura total 40 cm, ancho total de 36 cm y ancho interior 300 mm. Longitud total de 100 cm . |  | 0 | m | 0 | https://www.construnario.com/bc3/1062/s aeropuerto IA.jpg https://www.construnario.com/bc3/1062/S300 IP.jpg | https://www.construnario.com/bc3/1062/ACO DRAIN S 100 a 300 CE.pdf https://www.construnario.com/bc3/1062/Catalogo de producto_S CAT.pdf https://www.construnario.com/bc3/1062/Ficha CAD1_CNL_S300_RJF_BSF_100CM.dwg https://www.construnario.com/bc3/1062/Instrucciones de Instalacion ACO DRAIN 1_2010.pdf https://www.construnario.com/bc3/1062/SI_S100-S500 _ADOQUIN.dwg https://www.construnario.com/bc3/1062/SI_S100-S500 _ASFALTO.dwg https://www.construnario.com/bc3/1062/SI_S100-S500 _HORMIGON.dwg | https://www.construnario.com/diccionario/ficha_producto.aspx?id=10498549
PGENP01.1390 |  |  | Hormigón HM-25/P/20/I central |  |  | 0.232 | m3 | 0
PACO001 |  |  | Encofrado a una cara para canales, con plafones metálicos |  |  | 2 | m | 0
PGENE02.0030 |  |  | Excavación en zanjas, en terrenos flojos | Excavación en zanjas, en terrenos flojos, por medios mecánicos, con extracción de tierras a los bordes, sin carga ni transporte al vertedero y con p.p. de medios auxiliares. |  | 0.456 | m3 | 0
OGENO01.0007 |  |  | Peón ordinario |  |  | 0.13 | h | 0
MGENM05.0037 |  |  | Retrocargadora neumáticos 75 CV |  |  | 0.2 | h | 0
PACO00004821 |  |  | Canal S300 ref 0.0 ,Alto:40 cm, Long: 1 M,D400, Opción Sal. Vertical DN200 |  |  | 1 | m | 0
OGENO01.0016 |  |  | Cuadrilla H |  |  | 0.338 | h | 0
%MA |  |  | Materiales auxiliares y p.p pequeños elementos |  |  | 0.01 | % | 0
%RD |  |  | Perdidas en material y en tiempo |  |  | 0.03 | % | 0
C1003ACO-101031412 |  |  | Canal S300 ref 10.0 ,alto:45 cm, long: 1 M,D400, opción sal. vertical DN200 | Canal de drenaje lineal para instalación enterrada de hormigón polímero, de clase de carga D400, de fundición dúctil con rombos de direccionado de agua , fijada al canal por medio de 8 tornillos de seguridad anticorrosión bicromatados y un bastidor de fundición de 6mm de grosor embebido en el canal. Tipo ACO DRAIN S300 10,0 . Con certificado de homologación CE y cumplimiento íntegro de toda la norma EN1433. Canal de altura total 45 cm, ancho total de 36 cm y ancho interior 300 mm. Longitud total de 100 cm . |  | 0 | m | 0 | https://www.construnario.com/bc3/1062/s aeropuerto IA.jpg https://www.construnario.com/bc3/1062/S300 IP.jpg | https://www.construnario.com/bc3/1062/ACO DRAIN S 100 a 300 CE.pdf https://www.construnario.com/bc3/1062/Catalogo de producto_S CAT.pdf https://www.construnario.com/bc3/1062/Ficha CAD1_CNL_S300_RJF_BSF_100CM.dwg https://www.construnario.com/bc3/1062/Instrucciones de Instalacion ACO DRAIN 1_2010.pdf https://www.construnario.com/bc3/1062/SI_S100-S500 _ADOQUIN.dwg https://www.construnario.com/bc3/1062/SI_S100-S500 _ASFALTO.dwg https://www.construnario.com/bc3/1062/SI_S100-S500 _HORMIGON.dwg | https://www.construnario.com/diccionario/ficha_producto.aspx?id=10498557
PGENP01.1390 |  |  | Hormigón HM-25/P/20/I central |  |  | 0.242 | m3 | 0
PACO001 |  |  | Encofrado a una cara para canales, con plafones metálicos |  |  | 2 | m | 0
PGENE02.0030 |  |  | Excavación en zanjas, en terrenos flojos | Excavación en zanjas, en terrenos flojos, por medios mecánicos, con extracción de tierras a los bordes, sin carga ni transporte al vertedero y con p.p. de medios auxiliares. |  | 0.494 | m3 | 0
OGENO01.0007 |  |  | Peón ordinario |  |  | 0.13 | h | 0
MGENM05.0037 |  |  | Retrocargadora neumáticos 75 CV |  |  | 0.2 | h | 0
PACO00004822 |  |  | Canal S300 ref 10.0 ,Alto:45 cm, Long: 1 M,D400, Opción Sal. Vertical DN200 |  |  | 1 | m | 0
OGENO01.0016 |  |  | Cuadrilla H |  |  | 0.338 | h | 0
%MA |  |  | Materiales auxiliares y p.p pequeños elementos |  |  | 0.01 | % | 0
%RD |  |  | Perdidas en material y en tiempo |  |  | 0.03 | % | 0
C1003ACO-101031413 |  |  | Canal S300 ref 20.0 ,alto:50 cm, long: 1 M,D400, opción sal. vertical DN200 | Canal de drenaje lineal para instalación enterrada de hormigón polímero, de clase de carga D400, de fundición dúctil con rombos de direccionado de agua , fijada al canal por medio de 8 tornillos de seguridad anticorrosión bicromatados y un bastidor de fundición de 6mm de grosor embebido en el canal. Tipo ACO DRAIN S300 20,0 . Con certificado de homologación CE y cumplimiento íntegro de toda la norma EN1433. Canal de altura total 50 cm, ancho total de 36 cm y ancho interior 300 mm. Longitud total de 100 cm . |  | 0 | m | 0 | https://www.construnario.com/bc3/1062/s aeropuerto IA.jpg https://www.construnario.com/bc3/1062/S300 IP.jpg | https://www.construnario.com/bc3/1062/ACO DRAIN S 100 a 300 CE.pdf https://www.construnario.com/bc3/1062/Catalogo de producto_S CAT.pdf https://www.construnario.com/bc3/1062/Ficha CAD1_CNL_S300_RJF_BSF_100CM.dwg https://www.construnario.com/bc3/1062/Instrucciones de Instalacion ACO DRAIN 1_2010.pdf https://www.construnario.com/bc3/1062/SI_S100-S500 _ADOQUIN.dwg https://www.construnario.com/bc3/1062/SI_S100-S500 _ASFALTO.dwg https://www.construnario.com/bc3/1062/SI_S100-S500 _HORMIGON.dwg | https://www.construnario.com/diccionario/ficha_producto.aspx?id=10498565
PGENP01.1390 |  |  | Hormigón HM-25/P/20/I central |  |  | 0.252 | m3 | 0
PACO001 |  |  | Encofrado a una cara para canales, con plafones metálicos |  |  | 2 | m | 0
PGENE02.0030 |  |  | Excavación en zanjas, en terrenos flojos | Excavación en zanjas, en terrenos flojos, por medios mecánicos, con extracción de tierras a los bordes, sin carga ni transporte al vertedero y con p.p. de medios auxiliares. |  | 0.532 | m3 | 0
OGENO01.0007 |  |  | Peón ordinario |  |  | 0.13 | h | 0
MGENM05.0037 |  |  | Retrocargadora neumáticos 75 CV |  |  | 0.2 | h | 0
PACO00004823 |  |  | Canal S300 ref 20.0 ,Alto:50 cm, Long: 1 M,D400, Opción Sal. Vertical DN200 |  |  | 1 | m | 0
OGENO01.0016 |  |  | Cuadrilla H |  |  | 0.338 | h | 0
%MA |  |  | Materiales auxiliares y p.p pequeños elementos |  |  | 0.01 | % | 0
%RD |  |  | Perdidas en material y en tiempo |  |  | 0.03 | % | 0
C1003ACO-101031414 |  |  | Sumidero S300K 0.0, alto: 78 cm,Long:0,5 M,sal. hor. DN300.Powerlock | Sumidero para canal de Drenaje Lineal tipo M, para instalación enterrada,con salida horizontal DN300, con reja Fundición dúctil con sistema de cierre sin tornillos extraible de alta seguridad POWERLOCK , tipo ACO DRAIN S300K ,0.0 de clase de carga F900 según En1433 . De 36 cm. De ancho,de 78 cm de alto, 50 cm de long. Con certificado Ce y cumplimiento íntegro de toda la norma EN1433. Totalmente instalado, acabado exterior en pavimiento de hormigón incluyendo p.p. de excavación, encofrado y junta de dilatación y pequeño materials y medios auxiliares, perdidas de material y tiempo. Con dado de Hormigón HM-25/P/20/I alrededor del canal de espesor mínimo 20 cm., y altura de 98 cm. |  | 0 | u | 0 | https://www.construnario.com/bc3/1062/s aeropuerto IA.jpg | https://www.construnario.com/bc3/1062/ACO DRAIN S 100K a 300K con Powerlock CE.pdf https://www.construnario.com/bc3/1062/Catalogo de producto_S CAT.pdf https://www.construnario.com/bc3/1062/Instrucciones de Instalacion ACO DRAIN 1_2010.pdf https://www.construnario.com/bc3/1062/SI_S100-S500 _ADOQUIN.dwg https://www.construnario.com/bc3/1062/SI_S100-S500 _ASFALTO.dwg https://www.construnario.com/bc3/1062/SI_S100-S500 _HORMIGON.dwg | https://www.construnario.com/diccionario/ficha_producto.aspx?id=10498573
PGENP01.1390 |  |  | Hormigón HM-25/P/20/I central |  |  | 0.388 | m3 | 0
PACO001 |  |  | Encofrado a una cara para canales, con plafones metálicos |  |  | 1 | m | 0
PACO002 |  |  | M2. Junta de poliestireno expandido de E'=5 cm, colocada. |  |  | 1 | m | 0
PGENE02.0030 |  |  | Excavación en zanjas, en terrenos flojos | Excavación en zanjas, en terrenos flojos, por medios mecánicos, con extracción de tierras a los bordes, sin carga ni transporte al vertedero y con p.p. de medios auxiliares. |  | 0.372 | m3 | 0
OGENO01.0007 |  |  | Peón ordinario |  |  | 0.13 | h | 0
MGENM05.0037 |  |  | Retrocargadora neumáticos 75 CV |  |  | 0.2 | h | 0
PACOC0005140 |  |  | Sumidero S300K 0.0, Alto: 78 cm,Long:0,5 M,Sal. Hor. DN300.Powerlock |  |  | 1 | u | 0
OGENO01.0016 |  |  | Cuadrilla H |  |  | 0.338 | h | 0
%MA0300 |  |  | Materiales auxiliares y p.p pequeños elementos |  |  | 0.03 | % | 0
%RD0500 |  |  | Perdidas en material y en tiempo |  |  | 0.05 | % | 0
C1003ACO-101031415 |  |  | Sumidero S300K 20.0, alto: 78 cm,Long:0,5 M,,sal. hor. DN300.Powerlock | Sumidero para canal de Drenaje Lineal tipo M, para instalación enterrada,con salida horizontal DN300, con reja Fundición dúctil con sistema de cierre sin tornillos extraible de alta seguridad POWERLOCK , tipo ACO DRAIN S300K , 20.0 de clase de carga F900 según En1433 . De 36 cm. De ancho,de 89 cm de alto, 50 cm de long. Con certificado Ce y cumplimiento íntegro de toda la norma EN1433. Totalmente instalado, acabado exterior en pavimiento de hormigón incluyendo p.p. de excavación, encofrado y junta de dilatación y pequeño materials y medios auxiliares, perdidas de material y tiempo. Con dado de Hormigón HM-25/P/20/I alrededor del canal de espesor mínimo 20 cm., y altura de 109 cm. |  | 0 | u | 0 | https://www.construnario.com/bc3/1062/s aeropuerto IA.jpg | https://www.construnario.com/bc3/1062/ACO DRAIN S 100K a 300K con Powerlock CE.pdf https://www.construnario.com/bc3/1062/Catalogo de producto_S CAT.pdf https://www.construnario.com/bc3/1062/Instrucciones de Instalacion ACO DRAIN 1_2010.pdf https://www.construnario.com/bc3/1062/SI_S100-S500 _ADOQUIN.dwg https://www.construnario.com/bc3/1062/SI_S100-S500 _ASFALTO.dwg https://www.construnario.com/bc3/1062/SI_S100-S500 _HORMIGON.dwg | https://www.construnario.com/diccionario/ficha_producto.aspx?id=10498582
PGENP01.1390 |  |  | Hormigón HM-25/P/20/I central |  |  | 0.432 | m3 | 0
PACO001 |  |  | Encofrado a una cara para canales, con plafones metálicos |  |  | 1 | m | 0
PACO002 |  |  | M2. Junta de poliestireno expandido de E'=5 cm, colocada. |  |  | 1 | m | 0
PGENE02.0030 |  |  | Excavación en zanjas, en terrenos flojos | Excavación en zanjas, en terrenos flojos, por medios mecánicos, con extracción de tierras a los bordes, sin carga ni transporte al vertedero y con p.p. de medios auxiliares. |  | 0.414 | m3 | 0
OGENO01.0007 |  |  | Peón ordinario |  |  | 0.13 | h | 0
MGENM05.0037 |  |  | Retrocargadora neumáticos 75 CV |  |  | 0.2 | h | 0
PACOC0005150 |  |  | Sumidero S300K 20.0, Alto: 78 cm,Long:0,5 M,,Sal. Hor. DN300.Powerlock |  |  | 1 | u | 0
OGENO01.0016 |  |  | Cuadrilla H |  |  | 0.338 | h | 0
%MA0300 |  |  | Materiales auxiliares y p.p pequeños elementos |  |  | 0.03 | % | 0
%RD0500 |  |  | Perdidas en material y en tiempo |  |  | 0.05 | % | 0
Drain S400
C1003ACO-10103151 |  |  | Canal S400 ref 0.0 ,alto:47 cm, long: 1 M,F900, opción sal. vertical DN250 | Canal de drenaje lineal para instalación enterrada de hormigón polímero, de clase de carga F900, de fundición dúctil con rombos de direccionado de agua , fijada al canal por medio de 8 tornillos de seguridad anticorrosión bicromatados y un bastidor de fundición de 6mm de grosor embebido en el canal. Tipo ACO DRAIN S400 0,0 . Con certificado de homologación CE y cumplimiento íntegro de toda la norma EN1433. Canal de altura total 47 cm, ancho total de 46 cm y ancho interior 400 mm. Longitud total de 100 cm . |  | 0 | m | 0 | https://www.construnario.com/bc3/1062/s aeropuerto IA.jpg https://www.construnario.com/bc3/1062/S400 IP.jpg | https://www.construnario.com/bc3/1062/Catalogo de producto_S CAT.pdf https://www.construnario.com/bc3/1062/CE_S150_S500_F900.Fr.pdf https://www.construnario.com/bc3/1062/CNL_S400_RJF_BSF_F900_100CM.dwg https://www.construnario.com/bc3/1062/Instrucciones de Instalacion ACO DRAIN 1_2010.pdf https://www.construnario.com/bc3/1062/SI_S100-S500 _ADOQUIN.dwg https://www.construnario.com/bc3/1062/SI_S100-S500 _ASFALTO.dwg https://www.construnario.com/bc3/1062/SI_S100-S500 _HORMIGON.dwg | https://www.construnario.com/diccionario/ficha_producto.aspx?id=10498592
PGENP01.1390 |  |  | Hormigón HM-25/P/20/I central |  |  | 0.475 | m3 | 0
PACO001 |  |  | Encofrado a una cara para canales, con plafones metálicos |  |  | 2 | m | 0
PACO002 |  |  | M2. Junta de poliestireno expandido de E'=5 cm, colocada. |  |  | 2 | m | 0
PGENE02.0030 |  |  | Excavación en zanjas, en terrenos flojos | Excavación en zanjas, en terrenos flojos, por medios mecánicos, con extracción de tierras a los bordes, sin carga ni transporte al vertedero y con p.p. de medios auxiliares. |  | 0.691 | m3 | 0
OGENO01.0007 |  |  | Peón ordinario |  |  | 0.13 | h | 0
MGENM05.0037 |  |  | Retrocargadora neumáticos 75 CV |  |  | 0.2 | h | 0
PACO00301858 |  |  | Canal S400 ref 0.0 ,Alto:47 cm, Long: 1 M,F900, Opción Sal. Vertical DN250 |  |  | 1 | m | 0
OGENO01.0016 |  |  | Cuadrilla H |  |  | 0.37 | h | 0
%MA |  |  | Materiales auxiliares y p.p pequeños elementos |  |  | 0.01 | % | 0
%RD |  |  | Perdidas en material y en tiempo |  |  | 0.03 | % | 0
C1003ACO-10103152 |  |  | Canal S400 ref 0.0 ,alto:47 cm, long: 1 M,Tapa ciega E600. | Canal para paso de instalaciones para instalación enterrada de hormigón polímero, de clase de carga E600, con reja de fundición dúctil ciega , fijada al canal por medio de 8 tornillos de seguridad anticorrosión bicromatados y un bastidor de fundición de 6mm de grosor embebido en el canal. Tipo ACO DRAIN S400 0,0 .Con premarca opcional para salida vertical en cada unidad. Con certificado de homologación CE y cumplimiento íntegro de toda la norma EN1433. Canal de altura total 47 cm, ancho total de 46 cm y ancho interior 400 mm. Longitud total de 100 cm . |  | 0 | m | 0 | https://www.construnario.com/bc3/1062/S400 IP.jpg | https://www.construnario.com/bc3/1062/Catalogo de producto_S CAT.pdf https://www.construnario.com/bc3/1062/CE_S150_S500_F900.Fr.pdf https://www.construnario.com/bc3/1062/CNL_S400_RJF_BSF_E600_100CM.dwg https://www.construnario.com/bc3/1062/Instrucciones de Instalacion ACO DRAIN 1_2010.pdf https://www.construnario.com/bc3/1062/SI_S100-S500 _ADOQUIN.dwg https://www.construnario.com/bc3/1062/SI_S100-S500 _ASFALTO.dwg https://www.construnario.com/bc3/1062/SI_S100-S500 _HORMIGON.dwg | https://www.construnario.com/diccionario/ficha_producto.aspx?id=10498601
PGENP01.1390 |  |  | Hormigón HM-25/P/20/I central |  |  | 0.475 | m3 | 0
PACO001 |  |  | Encofrado a una cara para canales, con plafones metálicos |  |  | 2 | m | 0
PACO002 |  |  | M2. Junta de poliestireno expandido de E'=5 cm, colocada. |  |  | 2 | m | 0
PGENE02.0030 |  |  | Excavación en zanjas, en terrenos flojos | Excavación en zanjas, en terrenos flojos, por medios mecánicos, con extracción de tierras a los bordes, sin carga ni transporte al vertedero y con p.p. de medios auxiliares. |  | 0.691 | m3 | 0
OGENO01.0007 |  |  | Peón ordinario |  |  | 0.13 | h | 0
MGENM05.0037 |  |  | Retrocargadora neumáticos 75 CV |  |  | 0.2 | h | 0
PACO00301515 |  |  | Canal S400 ref 0.0 ,Alto:47 cm, Long: 1 M,Tapa ciega E600. |  |  | 1 | m | 0
OGENO01.0016 |  |  | Cuadrilla H |  |  | 0.37 | h | 0
%MA |  |  | Materiales auxiliares y p.p pequeños elementos |  |  | 0.01 | % | 0
%RD |  |  | Perdidas en material y en tiempo |  |  | 0.03 | % | 0
Drain S500
C1003ACO-10103161 |  |  | Canal S500 ref 0.0 ,alto:56 cm, long: 1 M,F900, opción sal. vertical DN250 | Canal de drenaje lineal para instalación enterrada de hormigón polímero, de clase de carga F900, de fundición dúctil con rombos de direccionado de agua , fijada al canal por medio de 8 tornillos de seguridad anticorrosión bicromatados y un bastidor de fundición de 6mm de grosor embebido en el canal. Tipo ACO DRAIN S500 0,0 . Con certificado de homologación CE y cumplimiento íntegro de toda la norma EN1433. Canal de altura total 56 cm, ancho total de 56 cm y ancho interior 500 mm. Longitud total de 100 cm . |  | 0 | m | 0 | https://www.construnario.com/bc3/1062/s aeropuerto IA.jpg https://www.construnario.com/bc3/1062/S500 IP.jpg | https://www.construnario.com/bc3/1062/Catalogo de producto_S CAT.pdf https://www.construnario.com/bc3/1062/CE_S150_S500_F900.Fr.pdf https://www.construnario.com/bc3/1062/CNL_S500_RJF_BSF_F900_100CM.dwg https://www.construnario.com/bc3/1062/Instrucciones de Instalacion ACO DRAIN 1_2010.pdf https://www.construnario.com/bc3/1062/SI_S100-S500 _ADOQUIN.dwg https://www.construnario.com/bc3/1062/SI_S100-S500 _ASFALTO.dwg https://www.construnario.com/bc3/1062/SI_S100-S500 _HORMIGON.dwg | https://www.construnario.com/diccionario/ficha_producto.aspx?id=10498611
PGENP01.1390 |  |  | Hormigón HM-25/P/20/I central |  |  | 0.545 | m3 | 0
PACO001 |  |  | Encofrado a una cara para canales, con plafones metálicos |  |  | 2 | m | 0
PACO002 |  |  | M2. Junta de poliestireno expandido de E'=5 cm, colocada. |  |  | 2 | m | 0
PGENE02.0030 |  |  | Excavación en zanjas, en terrenos flojos | Excavación en zanjas, en terrenos flojos, por medios mecánicos, con extracción de tierras a los bordes, sin carga ni transporte al vertedero y con p.p. de medios auxiliares. |  | 0.859 | m3 | 0
OGENO01.0007 |  |  | Peón ordinario |  |  | 0.13 | h | 0
MGENM05.0037 |  |  | Retrocargadora neumáticos 75 CV |  |  | 0.2 | h | 0
PACO00301856 |  |  | Canal S500 ref 0.0 ,Alto:56 cm, Long: 1 M,F900, Opción Sal. Vertical DN250 |  |  | 1 | m | 0
OGENO01.0016 |  |  | Cuadrilla H |  |  | 0.403 | h | 0
%MA |  |  | Materiales auxiliares y p.p pequeños elementos |  |  | 0.01 | % | 0
%RD |  |  | Perdidas en material y en tiempo |  |  | 0.03 | % | 0
C1003ACO-10103162 |  |  | Canal S500 ref 0.0 ,alto:56 cm, long: 1 M,Tapa ciega E600. | Canal para paso de instalaciones para instalación enterrada de hormigón polímero, de clase de carga E600, con reja de fundición dúctil ciega , fijada al canal por medio de 8 tornillos de seguridad anticorrosión bicromatados y un bastidor de fundición de 6mm de grosor embebido en el canal. Tipo ACO DRAIN S500 0,0 .Con premarca opcional para salida vertical en cada unidad. Con certificado de homologación CE y cumplimiento íntegro de toda la norma EN1433. Canal de altura total 56 cm, ancho total de 56 cm y ancho interior 500 mm. Longitud total de 100 cm . |  | 0 | m | 0 | https://www.construnario.com/bc3/1062/S500 IP.jpg | https://www.construnario.com/bc3/1062/Catalogo de producto_S CAT.pdf https://www.construnario.com/bc3/1062/CE_S150_S500_F900.Fr.pdf https://www.construnario.com/bc3/1062/CNL_S500_RJF_BSF_E600_100CM.dwg https://www.construnario.com/bc3/1062/Instrucciones de Instalacion ACO DRAIN 1_2010.pdf https://www.construnario.com/bc3/1062/SI_S100-S500 _ADOQUIN.dwg https://www.construnario.com/bc3/1062/SI_S100-S500 _ASFALTO.dwg https://www.construnario.com/bc3/1062/SI_S100-S500 _HORMIGON.dwg | https://www.construnario.com/diccionario/ficha_producto.aspx?id=10498620
PGENP01.1390 |  |  | Hormigón HM-25/P/20/I central |  |  | 0.545 | m3 | 0
PACO001 |  |  | Encofrado a una cara para canales, con plafones metálicos |  |  | 2 | m | 0
PACO002 |  |  | M2. Junta de poliestireno expandido de E'=5 cm, colocada. |  |  | 2 | m | 0
PGENE02.0030 |  |  | Excavación en zanjas, en terrenos flojos | Excavación en zanjas, en terrenos flojos, por medios mecánicos, con extracción de tierras a los bordes, sin carga ni transporte al vertedero y con p.p. de medios auxiliares. |  | 0.859 | m3 | 0
OGENO01.0007 |  |  | Peón ordinario |  |  | 0.13 | h | 0
MGENM05.0037 |  |  | Retrocargadora neumáticos 75 CV |  |  | 0.2 | h | 0
PACO00301516 |  |  | Canal S500 ref 0.0 ,Alto:56 cm, Long: 1 M,Tapa ciega E600. |  |  | 1 | m | 0
OGENO01.0016 |  |  | Cuadrilla H |  |  | 0.403 | h | 0
%MA |  |  | Materiales auxiliares y p.p pequeños elementos |  |  | 0.01 | % | 0
%RD |  |  | Perdidas en material y en tiempo |  |  | 0.03 | % | 0
Serie SK®
Drain S100K
C1003ACO-10103211 |  |  | Canal S100K 0.0 alto 16,5 cm, ancho exterior 16 cm, long: 1M, F900 Powerlock | Canal de Drenaje Lineal tipo M, para instalación enterrada, con reja Fundición dúctil con sistema de cierre sin tornillos extraible de alta seguridad POWERLOCK , tipo ACO DRAIN S100K 0,0 , de clase de carga F900 según En1433 . De 16 cm. De ancho,de 16,5 cm de alto, 100 cm de long. Con certificado Ce y cumplimiento íntegro de toda la norma EN1433. Totalmente instalado, acabado exterior en pavimiento de hormigón incluyendo p.p. de excavación, encofrado y junta de dilatación y pequeño materials y medios auxiliares, perdidas de material y tiempo. Con dado de Hormigón HM-25/P/20/I alrededor del canal de espesor mínimo 20 cm., y altura de 36,5 cm. |  | 0 | m | 0 | https://www.construnario.com/bc3/1062/s aeropuerto IA.jpg | https://www.construnario.com/bc3/1062/ACO DRAIN S 100K a 300K con Powerlock CE.pdf https://www.construnario.com/bc3/1062/Catalogo de producto_S CAT.pdf https://www.construnario.com/bc3/1062/CNL_S100K_RJF_BSF_100CM.dwg https://www.construnario.com/bc3/1062/Instrucciones de Instalacion ACO DRAIN 1_2010.pdf https://www.construnario.com/bc3/1062/SI_S100-S500 _ADOQUIN.dwg https://www.construnario.com/bc3/1062/SI_S100-S500 _ASFALTO.dwg https://www.construnario.com/bc3/1062/SI_S100-S500 _HORMIGON.dwg | https://www.construnario.com/diccionario/ficha_producto.aspx?id=10498631
PGENP01.1390 |  |  | Hormigón HM-25/P/20/I central |  |  | 0.178 | m3 | 0
PACO001 |  |  | Encofrado a una cara para canales, con plafones metálicos |  |  | 2 | m | 0
PACO002 |  |  | M2. Junta de poliestireno expandido de E'=5 cm, colocada. |  |  | 2 | m | 0
PGENE02.0030 |  |  | Excavación en zanjas, en terrenos flojos | Excavación en zanjas, en terrenos flojos, por medios mecánicos, con extracción de tierras a los bordes, sin carga ni transporte al vertedero y con p.p. de medios auxiliares. |  | 0.204 | m3 | 0
OGENO01.0007 |  |  | Peón ordinario |  |  | 0.13 | h | 0
MGENM05.0037 |  |  | Retrocargadora neumáticos 75 CV |  |  | 0.2 | h | 0
PACO00000841 |  |  | Canal S100K 0.0 Alto 16,5 cm, ancho exterior 16 cm, Long: 1M, F900 Powerlock |  |  | 1 | m | 0
OGENO01.0016 |  |  | Cuadrilla H |  |  | 0.243 | h | 0
%MA |  |  | Materiales auxiliares y p.p pequeños elementos |  |  | 0.01 | % | 0
%RD |  |  | Perdidas en material y en tiempo |  |  | 0.03 | % | 0
C1003ACO-10103212 |  |  | Canal S100K 10.0 alto 21,5 cm, ancho exterior 16 cm, long: 1M, F900 Powerlock | Canal de Drenaje Lineal tipo M, para instalación enterrada, con reja Fundición dúctil con sistema de cierre sin tornillos extraible de alta seguridad POWERLOCK , tipo ACO DRAIN S100K 10,0 , de clase de carga F900 según En1433 . De 16 cm. De ancho,de 21,5 cm de alto, 100 cm de long. Con certificado Ce y cumplimiento íntegro de toda la norma EN1433. Totalmente instalado, acabado exterior en pavimiento de hormigón incluyendo p.p. de excavación, encofrado y junta de dilatación y pequeño materials y medios auxiliares, perdidas de material y tiempo. Con dado de Hormigón HM-25/P/20/I alrededor del canal de espesor mínimo 20 cm., y altura de 41,5 cm. |  | 0 | m | 0 | https://www.construnario.com/bc3/1062/s aeropuerto IA.jpg | https://www.construnario.com/bc3/1062/ACO DRAIN S 100K a 300K con Powerlock CE.pdf https://www.construnario.com/bc3/1062/Catalogo de producto_S CAT.pdf https://www.construnario.com/bc3/1062/CNL_S100K_RJF_BSF_100CM.dwg https://www.construnario.com/bc3/1062/Instrucciones de Instalacion ACO DRAIN 1_2010.pdf https://www.construnario.com/bc3/1062/SI_S100-S500 _ADOQUIN.dwg https://www.construnario.com/bc3/1062/SI_S100-S500 _ASFALTO.dwg https://www.construnario.com/bc3/1062/SI_S100-S500 _HORMIGON.dwg | https://www.construnario.com/diccionario/ficha_producto.aspx?id=10498640
PGENP01.1390 |  |  | Hormigón HM-25/P/20/I central |  |  | 0.198 | m3 | 0
PACO001 |  |  | Encofrado a una cara para canales, con plafones metálicos |  |  | 2 | m | 0
PACO002 |  |  | M2. Junta de poliestireno expandido de E'=5 cm, colocada. |  |  | 2 | m | 0
PGENE02.0030 |  |  | Excavación en zanjas, en terrenos flojos | Excavación en zanjas, en terrenos flojos, por medios mecánicos, con extracción de tierras a los bordes, sin carga ni transporte al vertedero y con p.p. de medios auxiliares. |  | 0.232 | m3 | 0
OGENO01.0007 |  |  | Peón ordinario |  |  | 0.13 | h | 0
MGENM05.0037 |  |  | Retrocargadora neumáticos 75 CV |  |  | 0.2 | h | 0
PACO00000842 |  |  | Canal S100K 10.0 Alto 21,5 cm, ancho exterior 16 cm, Long: 1M, F900 Powerlock |  |  | 1 | m | 0
OGENO01.0016 |  |  | Cuadrilla H |  |  | 0.243 | h | 0
%MA |  |  | Materiales auxiliares y p.p pequeños elementos |  |  | 0.01 | % | 0
%RD |  |  | Perdidas en material y en tiempo |  |  | 0.03 | % | 0
C1003ACO-10103213 |  |  | Canal S100K 20.0 alto 26,5 cm, ancho exterior 16 cm, long: 1M, F900 Powerlock | Canal de Drenaje Lineal tipo M, para instalación enterrada, con reja Fundición dúctil con sistema de cierre sin tornillos extraible de alta seguridad POWERLOCK , tipo ACO DRAIN S100K 20,0 , de clase de carga F900 según En1433 . De 16 cm. De ancho,de 26,5 cm de alto, 100 cm de long. Con certificado Ce y cumplimiento íntegro de toda la norma EN1433. Totalmente instalado, acabado exterior en pavimiento de hormigón incluyendo p.p. de excavación, encofrado y junta de dilatación y pequeño materials y medios auxiliares, perdidas de material y tiempo. Con dado de Hormigón HM-25/P/20/I alrededor del canal de espesor mínimo 20 cm., y altura de 46,5 cm. |  | 0 | m | 0 | https://www.construnario.com/bc3/1062/s aeropuerto IA.jpg | https://www.construnario.com/bc3/1062/ACO DRAIN S 100K a 300K con Powerlock CE.pdf https://www.construnario.com/bc3/1062/Catalogo de producto_S CAT.pdf https://www.construnario.com/bc3/1062/CNL_S100K_RJF_BSF_100CM.dwg https://www.construnario.com/bc3/1062/Instrucciones de Instalacion ACO DRAIN 1_2010.pdf https://www.construnario.com/bc3/1062/SI_S100-S500 _ADOQUIN.dwg https://www.construnario.com/bc3/1062/SI_S100-S500 _ASFALTO.dwg https://www.construnario.com/bc3/1062/SI_S100-S500 _HORMIGON.dwg | https://www.construnario.com/diccionario/ficha_producto.aspx?id=10498649
PGENP01.1390 |  |  | Hormigón HM-25/P/20/I central |  |  | 0.218 | m3 | 0
PACO001 |  |  | Encofrado a una cara para canales, con plafones metálicos |  |  | 2 | m | 0
PACO002 |  |  | M2. Junta de poliestireno expandido de E'=5 cm, colocada. |  |  | 2 | m | 0
PGENE02.0030 |  |  | Excavación en zanjas, en terrenos flojos | Excavación en zanjas, en terrenos flojos, por medios mecánicos, con extracción de tierras a los bordes, sin carga ni transporte al vertedero y con p.p. de medios auxiliares. |  | 0.26 | m3 | 0
OGENO01.0007 |  |  | Peón ordinario |  |  | 0.13 | h | 0
MGENM05.0037 |  |  | Retrocargadora neumáticos 75 CV |  |  | 0.2 | h | 0
PACO00000843 |  |  | Canal S100K 20.0 Alto 26,5 cm, ancho exterior 16 cm, Long: 1M, F900 Powerlock |  |  | 1 | m | 0
OGENO01.0016 |  |  | Cuadrilla H |  |  | 0.243 | h | 0
%MA |  |  | Materiales auxiliares y p.p pequeños elementos |  |  | 0.01 | % | 0
%RD |  |  | Perdidas en material y en tiempo |  |  | 0.03 | % | 0
C1003ACO-10103214 |  |  | Sumidero S100K, alto: 52 cm,Long:1 M,F900,Salida Horizontal DN100 | Canal de Drenaje Lineal tipo M, para instalación enterrada, con reja Fundición dúctil con sistema de cierre sin tornillos extraible de alta seguridad POWERLOCK , tipo ACO DRAIN S100K SUM , de clase de carga F900 según En1433 . De 16 cm. De ancho,de 52 cm de alto, 50 cm de long. Con certificado Ce y cumplimiento íntegro de toda la norma EN1433. Totalmente instalado, acabado exterior en pavimiento de hormigón incluyendo p.p. de excavación, encofrado y junta de dilatación y pequeño materials y medios auxiliares, perdidas de material y tiempo. Con dado de Hormigón HM-25/P/20/I alrededor del canal de espesor mínimo 20 cm., y altura de 72 cm. |  | 0 | u | 0 | https://www.construnario.com/bc3/1062/s aeropuerto IA.jpg | https://www.construnario.com/bc3/1062/ACO DRAIN S 100K a 300K con Powerlock CE.pdf https://www.construnario.com/bc3/1062/Catalogo de producto_S CAT.pdf https://www.construnario.com/bc3/1062/Instrucciones de Instalacion ACO DRAIN 1_2010.pdf https://www.construnario.com/bc3/1062/SI_S100-S500 _ADOQUIN.dwg https://www.construnario.com/bc3/1062/SI_S100-S500 _ASFALTO.dwg https://www.construnario.com/bc3/1062/SI_S100-S500 _HORMIGON.dwg | https://www.construnario.com/diccionario/ficha_producto.aspx?id=10498658
PGENP01.1390 |  |  | Hormigón HM-25/P/20/I central |  |  | 0.264 | m3 | 0
PACO001 |  |  | Encofrado a una cara para canales, con plafones metálicos |  |  | 1 | m | 0
PACO002 |  |  | M2. Junta de poliestireno expandido de E'=5 cm, colocada. |  |  | 1 | m | 0
PGENE02.0030 |  |  | Excavación en zanjas, en terrenos flojos | Excavación en zanjas, en terrenos flojos, por medios mecánicos, con extracción de tierras a los bordes, sin carga ni transporte al vertedero y con p.p. de medios auxiliares. |  | 0.202 | m3 | 0
OGENO01.0007 |  |  | Peón ordinario |  |  | 0.13 | h | 0
MGENM05.0037 |  |  | Retrocargadora neumáticos 75 CV |  |  | 0.2 | h | 0
PACO00010546 |  |  | Sumidero S100K, Alto: 52 cm,Long:1 M,F900,Salida Horizontal DN100 |  |  | 1 | u | 0
OGENO01.0016 |  |  | Cuadrilla H |  |  | 0.243 | h | 0
%MA0300 |  |  | Materiales auxiliares y p.p pequeños elementos |  |  | 0.03 | % | 0
%RD0500 |  |  | Perdidas en material y en tiempo |  |  | 0.05 | % | 0
Drain S150K
UACO00003050A |  |  | Canal S150K 0.0 alto 22 cm, ancho exterior 21 cm, long:1 M, F900 Powerlock | Canal de Drenaje Lineal tipo M, para instalación enterrada, con reja Fundición dúctil con sistema de cierre sin tornillos extraible de alta seguridad POWERLOCK , tipo ACO DRAIN S150K 0,0 , de clase de carga F900 según En1433 . De 21 cm. De ancho,de 22 cm de alto, 50 cm de long. Con certificado Ce y cumplimiento íntegro de toda la norma EN1433. Totalmente instalado, acabado exterior en pavimiento de hormigón incluyendo p.p. de excavación, encofrado y junta de dilatación y pequeño materials y medios auxiliares, perdidas de material y tiempo. Con dado de Hormigón HM-25/P/20/I alrededor del canal de espesor mínimo 20 cm., y altura de 42 cm. |  | 0 | u | 0 | https://www.construnario.com/bc3/1062/s aeropuerto IA.jpg | https://www.construnario.com/bc3/1062/ACO DRAIN S 100K a 300K con Powerlock CE.pdf https://www.construnario.com/bc3/1062/Catalogo de producto_S CAT.pdf https://www.construnario.com/bc3/1062/CNL_S150K_RJF_BSF_100CM.dwg https://www.construnario.com/bc3/1062/Instrucciones de Instalacion ACO DRAIN 1_2010.pdf https://www.construnario.com/bc3/1062/SI_S100-S500 _ADOQUIN.dwg https://www.construnario.com/bc3/1062/SI_S100-S500 _ASFALTO.dwg https://www.construnario.com/bc3/1062/SI_S100-S500 _HORMIGON.dwg | https://www.construnario.com/diccionario/ficha_producto.aspx?id=10498668
PGENP01.1390 |  |  | Hormigón HM-25/P/20/I central |  |  | 0.149 | m3 | 0
PACO001 |  |  | Encofrado a una cara para canales, con plafones metálicos |  |  | 1 | m | 0
PACO002 |  |  | M2. Junta de poliestireno expandido de E'=5 cm, colocada. |  |  | 1 | m | 0
PGENE02.0030 |  |  | Excavación en zanjas, en terrenos flojos | Excavación en zanjas, en terrenos flojos, por medios mecánicos, con extracción de tierras a los bordes, sin carga ni transporte al vertedero y con p.p. de medios auxiliares. |  | 0.128 | m3 | 0
OGENO01.0007 |  |  | Peón ordinario |  |  | 0.13 | h | 0
MGENM05.0037 |  |  | Retrocargadora neumáticos 75 CV |  |  | 0.2 | h | 0
PACO00003050 |  |  | Canal S150K 0.0 Alto 22 cm, ancho exterior 21 cm, Long:1 M, F900 Powerlock |  |  | 1 | u | 0
OGENO01.0016 |  |  | Cuadrilla H |  |  | 0.275 | h | 0
%MA |  |  | Materiales auxiliares y p.p pequeños elementos |  |  | 0.01 | % | 0
%RD |  |  | Perdidas en material y en tiempo |  |  | 0.03 | % | 0
UACO00003051A |  |  | Canal S150K 10.0 alto 27 cm, ancho exterior 21 cm, long:1 M, F900 Powerlock | Canal de Drenaje Lineal tipo M, para instalación enterrada, con reja Fundición dúctil con sistema de cierre sin tornillos extraible de alta seguridad POWERLOCK , tipo ACO DRAIN S150K 10,0 , de clase de carga F900 según En1433 . De 21 cm. De ancho,de 27 cm de alto, 100 cm de long. Con certificado Ce y cumplimiento íntegro de toda la norma EN1433. Totalmente instalado, acabado exterior en pavimiento de hormigón incluyendo p.p. de excavación, encofrado y junta de dilatación y pequeño materials y medios auxiliares, perdidas de material y tiempo. Con dado de Hormigón HM-25/P/20/I alrededor del canal de espesor mínimo 20 cm., y altura de 47 cm. |  | 0 | m | 0 | https://www.construnario.com/bc3/1062/s aeropuerto IA.jpg | https://www.construnario.com/bc3/1062/ACO DRAIN S 100K a 300K con Powerlock CE.pdf https://www.construnario.com/bc3/1062/Catalogo de producto_S CAT.pdf https://www.construnario.com/bc3/1062/CNL_S150K_RJF_BSF_100CM.dwg https://www.construnario.com/bc3/1062/Instrucciones de Instalacion ACO DRAIN 1_2010.pdf https://www.construnario.com/bc3/1062/SI_S100-S500 _ADOQUIN.dwg https://www.construnario.com/bc3/1062/SI_S100-S500 _ASFALTO.dwg https://www.construnario.com/bc3/1062/SI_S100-S500 _HORMIGON.dwg | https://www.construnario.com/diccionario/ficha_producto.aspx?id=10498677
PGENP01.1390 |  |  | Hormigón HM-25/P/20/I central |  |  | 0.23 | m3 | 0
PACO001 |  |  | Encofrado a una cara para canales, con plafones metálicos |  |  | 2 | m | 0
PACO002 |  |  | M2. Junta de poliestireno expandido de E'=5 cm, colocada. |  |  | 2 | m | 0
PGENE02.0030 |  |  | Excavación en zanjas, en terrenos flojos | Excavación en zanjas, en terrenos flojos, por medios mecánicos, con extracción de tierras a los bordes, sin carga ni transporte al vertedero y con p.p. de medios auxiliares. |  | 0.287 | m3 | 0
OGENO01.0007 |  |  | Peón ordinario |  |  | 0.13 | h | 0
MGENM05.0037 |  |  | Retrocargadora neumáticos 75 CV |  |  | 0.2 | h | 0
PACO00003051 |  |  | Canal S150K 10.0 Alto 27 cm, ancho exterior 21 cm, Long:1 M, F900 Powerlock |  |  | 1 | m | 0
OGENO01.0016 |  |  | Cuadrilla H |  |  | 0.275 | h | 0
%MA |  |  | Materiales auxiliares y p.p pequeños elementos |  |  | 0.01 | % | 0
%RD |  |  | Perdidas en material y en tiempo |  |  | 0.03 | % | 0
UACO00003052A |  |  | Canal S150K 20.0 alto 32 cm, ancho exterior 21 cm, long:1 M, F900 Powerlock | Canal de Drenaje Lineal tipo M, para instalación enterrada, con reja Fundición dúctil con sistema de cierre sin tornillos extraible de alta seguridad POWERLOCK , tipo ACO DRAIN S150K 20,0 , de clase de carga F900 según En1433 . De 21 cm. De ancho,de 32 cm de alto, 100 cm de long. Con certificado Ce y cumplimiento íntegro de toda la norma EN1433. Totalmente instalado, acabado exterior en pavimiento de hormigón incluyendo p.p. de excavación, encofrado y junta de dilatación y pequeño materials y medios auxiliares, perdidas de material y tiempo. Con dado de Hormigón HM-25/P/20/I alrededor del canal de espesor mínimo 20 cm., y altura de 52 cm. |  | 0 | m | 0 | https://www.construnario.com/bc3/1062/s aeropuerto IA.jpg | https://www.construnario.com/bc3/1062/ACO DRAIN S 100K a 300K con Powerlock CE.pdf https://www.construnario.com/bc3/1062/Catalogo de producto_S CAT.pdf https://www.construnario.com/bc3/1062/CNL_S150K_RJF_BSF_100CM.dwg https://www.construnario.com/bc3/1062/Instrucciones de Instalacion ACO DRAIN 1_2010.pdf https://www.construnario.com/bc3/1062/SI_S100-S500 _ADOQUIN.dwg https://www.construnario.com/bc3/1062/SI_S100-S500 _ASFALTO.dwg https://www.construnario.com/bc3/1062/SI_S100-S500 _HORMIGON.dwg | https://www.construnario.com/diccionario/ficha_producto.aspx?id=10498686
PGENP01.1390 |  |  | Hormigón HM-25/P/20/I central |  |  | 0.25 | m3 | 0
PACO001 |  |  | Encofrado a una cara para canales, con plafones metálicos |  |  | 2 | m | 0
PACO002 |  |  | M2. Junta de poliestireno expandido de E'=5 cm, colocada. |  |  | 2 | m | 0
PGENE02.0030 |  |  | Excavación en zanjas, en terrenos flojos | Excavación en zanjas, en terrenos flojos, por medios mecánicos, con extracción de tierras a los bordes, sin carga ni transporte al vertedero y con p.p. de medios auxiliares. |  | 0.317 | m3 | 0
OGENO01.0007 |  |  | Peón ordinario |  |  | 0.13 | h | 0
MGENM05.0037 |  |  | Retrocargadora neumáticos 75 CV |  |  | 0.2 | h | 0
PACO00003052 |  |  | Canal S150K 20.0 Alto 32 cm, ancho exterior 21 cm, Long:1 M, F900 Powerlock |  |  | 1 | m | 0
OGENO01.0016 |  |  | Cuadrilla H |  |  | 0.275 | h | 0
%MA |  |  | Materiales auxiliares y p.p pequeños elementos |  |  | 0.01 | % | 0
%RD |  |  | Perdidas en material y en tiempo |  |  | 0.03 | % | 0
Drain S200K
UACO00000571A |  |  | Canal S200K 0.0 alto 29cm, ancho exterior 26 cm, long:1 M, F900 Powerlock | Canal de Drenaje Lineal tipo M, para instalación enterrada, con reja Fundición dúctil con sistema de cierre sin tornillos extraible de alta seguridad POWERLOCK , tipo ACO DRAIN S200K 0,0 , de clase de carga F900 según En1433 . De 26 cm. De ancho,de 29 cm de alto, 100 cm de long. Con certificado Ce y cumplimiento íntegro de toda la norma EN1433. Totalmente instalado, acabado exterior en pavimiento de hormigón incluyendo p.p. de excavación, encofrado y junta de dilatación y pequeño materials y medios auxiliares, perdidas de material y tiempo. Con dado de Hormigón HM-25/P/20/I alrededor del canal de espesor mínimo 20 cm., y altura de 49 cm. |  | 0 | m | 0 | https://www.construnario.com/bc3/1062/s aeropuerto IA.jpg | https://www.construnario.com/bc3/1062/ACO DRAIN S 100K a 300K con Powerlock CE.pdf https://www.construnario.com/bc3/1062/Catalogo de producto_S CAT.pdf https://www.construnario.com/bc3/1062/CNL_S 200K_RJF_F900_100CM.dwg https://www.construnario.com/bc3/1062/Instrucciones de Instalacion ACO DRAIN 1_2010.pdf https://www.construnario.com/bc3/1062/SI_S100-S500 _ADOQUIN.dwg https://www.construnario.com/bc3/1062/SI_S100-S500 _ASFALTO.dwg https://www.construnario.com/bc3/1062/SI_S100-S500 _HORMIGON.dwg | https://www.construnario.com/diccionario/ficha_producto.aspx?id=10498696
PGENP01.1390 |  |  | Hormigón HM-25/P/20/I central |  |  | 0.248 | m3 | 0
PACO001 |  |  | Encofrado a una cara para canales, con plafones metálicos |  |  | 2 | m | 0
PACO002 |  |  | M2. Junta de poliestireno expandido de E'=5 cm, colocada. |  |  | 2 | m | 0
PGENE02.0030 |  |  | Excavación en zanjas, en terrenos flojos | Excavación en zanjas, en terrenos flojos, por medios mecánicos, con extracción de tierras a los bordes, sin carga ni transporte al vertedero y con p.p. de medios auxiliares. |  | 0.323 | m3 | 0
OGENO01.0007 |  |  | Peón ordinario |  |  | 0.13 | h | 0
MGENM05.0037 |  |  | Retrocargadora neumáticos 75 CV |  |  | 0.2 | h | 0
PACO00000571 |  |  | Canal S200K 0.0 Alto 29cm, ancho exterior 26 cm, Long:1 M, F900 Powerlock |  |  | 1 | m | 0
OGENO01.0016 |  |  | Cuadrilla H |  |  | 0.307 | h | 0
%MA |  |  | Materiales auxiliares y p.p pequeños elementos |  |  | 0.01 | % | 0
%RD |  |  | Perdidas en material y en tiempo |  |  | 0.03 | % | 0
UACO00000572A |  |  | Canal S200K 10.0 alto 34 cm, ancho exterior 26 cm, long:1 M, F900 Powerlock | Canal de Drenaje Lineal tipo M, para instalación enterrada, con reja Fundición dúctil con sistema de cierre sin tornillos extraible de alta seguridad POWERLOCK , tipo ACO DRAIN S200K 10,0 , de clase de carga F900 según En1433 . De 26 cm. De ancho,de 34 cm de alto, 100 cm de long. Con certificado Ce y cumplimiento íntegro de toda la norma EN1433. Totalmente instalado, acabado exterior en pavimiento de hormigón incluyendo p.p. de excavación, encofrado y junta de dilatación y pequeño materials y medios auxiliares, perdidas de material y tiempo. Con dado de Hormigón HM-25/P/20/I alrededor del canal de espesor mínimo 20 cm., y altura de 54 cm. |  | 0 | m | 0 | https://www.construnario.com/bc3/1062/s aeropuerto IA.jpg | https://www.construnario.com/bc3/1062/ACO DRAIN S 100K a 300K con Powerlock CE.pdf https://www.construnario.com/bc3/1062/Catalogo de producto_S CAT.pdf https://www.construnario.com/bc3/1062/CNL_S 200K_RJF_F900_100CM.dwg https://www.construnario.com/bc3/1062/Instrucciones de Instalacion ACO DRAIN 1_2010.pdf https://www.construnario.com/bc3/1062/SI_S100-S500 _ADOQUIN.dwg https://www.construnario.com/bc3/1062/SI_S100-S500 _ASFALTO.dwg https://www.construnario.com/bc3/1062/SI_S100-S500 _HORMIGON.dwg | https://www.construnario.com/diccionario/ficha_producto.aspx?id=10498705
PGENP01.1390 |  |  | Hormigón HM-25/P/20/I central |  |  | 0.268 | m3 | 0
PACO001 |  |  | Encofrado a una cara para canales, con plafones metálicos |  |  | 2 | m | 0
PACO002 |  |  | M2. Junta de poliestireno expandido de E'=5 cm, colocada. |  |  | 2 | m | 0
PGENE02.0030 |  |  | Excavación en zanjas, en terrenos flojos | Excavación en zanjas, en terrenos flojos, por medios mecánicos, con extracción de tierras a los bordes, sin carga ni transporte al vertedero y con p.p. de medios auxiliares. |  | 0.356 | m3 | 0
OGENO01.0007 |  |  | Peón ordinario |  |  | 0.13 | h | 0
MGENM05.0037 |  |  | Retrocargadora neumáticos 75 CV |  |  | 0.2 | h | 0
PACO00000572 |  |  | Canal S200K 10.0 Alto 34 cm, ancho exterior 26 cm, Long:1 M, F900 Powerlock |  |  | 1 | m | 0
OGENO01.0016 |  |  | Cuadrilla H |  |  | 0.307 | h | 0
%MA |  |  | Materiales auxiliares y p.p pequeños elementos |  |  | 0.01 | % | 0
%RD |  |  | Perdidas en material y en tiempo |  |  | 0.03 | % | 0
UACO00000573A |  |  | Canal S200K 20.0 alto 39 cm, ancho exterior 26 cm, long:1 M, F900 Powerlock | Canal de Drenaje Lineal tipo M, para instalación enterrada, con reja Fundición dúctil con sistema de cierre sin tornillos extraible de alta seguridad POWERLOCK , tipo ACO DRAIN S200K 20,0 , de clase de carga F900 según En1433 . De 26 cm. De ancho,de 39 cm de alto, 100 cm de long. Con certificado Ce y cumplimiento íntegro de toda la norma EN1433. Totalmente instalado, acabado exterior en pavimiento de hormigón incluyendo p.p. de excavación, encofrado y junta de dilatación y pequeño materials y medios auxiliares, perdidas de material y tiempo. Con dado de Hormigón HM-25/P/20/I alrededor del canal de espesor mínimo 20 cm., y altura de 59 cm. |  | 0 | m | 0 | https://www.construnario.com/bc3/1062/s aeropuerto IA.jpg | https://www.construnario.com/bc3/1062/ACO DRAIN S 100K a 300K con Powerlock CE.pdf https://www.construnario.com/bc3/1062/Catalogo de producto_S CAT.pdf https://www.construnario.com/bc3/1062/CNL_S 200K_RJF_F900_100CM.dwg https://www.construnario.com/bc3/1062/Instrucciones de Instalacion ACO DRAIN 1_2010.pdf https://www.construnario.com/bc3/1062/SI_S100-S500 _ADOQUIN.dwg https://www.construnario.com/bc3/1062/SI_S100-S500 _ASFALTO.dwg https://www.construnario.com/bc3/1062/SI_S100-S500 _HORMIGON.dwg | https://www.construnario.com/diccionario/ficha_producto.aspx?id=10498714
PGENP01.1390 |  |  | Hormigón HM-25/P/20/I central |  |  | 0.288 | m3 | 0
PACO001 |  |  | Encofrado a una cara para canales, con plafones metálicos |  |  | 2 | m | 0
PACO002 |  |  | M2. Junta de poliestireno expandido de E'=5 cm, colocada. |  |  | 2 | m | 0
PGENE02.0030 |  |  | Excavación en zanjas, en terrenos flojos | Excavación en zanjas, en terrenos flojos, por medios mecánicos, con extracción de tierras a los bordes, sin carga ni transporte al vertedero y con p.p. de medios auxiliares. |  | 0.389 | m3 | 0
OGENO01.0007 |  |  | Peón ordinario |  |  | 0.13 | h | 0
MGENM05.0037 |  |  | Retrocargadora neumáticos 75 CV |  |  | 0.2 | h | 0
PACO00000573 |  |  | Canal S200K 20.0 Alto 39 cm, ancho exterior 26 cm, Long:1 M, F900 Powerlock |  |  | 1 | m | 0
OGENO01.0016 |  |  | Cuadrilla H |  |  | 0.307 | h | 0
%MA |  |  | Materiales auxiliares y p.p pequeños elementos |  |  | 0.01 | % | 0
%RD |  |  | Perdidas en material y en tiempo |  |  | 0.03 | % | 0
Drain S300K
UACO00002710A |  |  | Canal S300K H30, alto 30 cm, ancho exterior 36 cm, long:1 M, F900 Powerlock | Canal de Drenaje Lineal tipo M, para instalación enterrada, con reja Fundición dúctil con sistema de cierre sin tornillos extraible de alta seguridad POWERLOCK , tipo ACO DRAIN S300K BA , de clase de carga F900 según En1433 . De 36 cm. De ancho,de 30 cm de alto, 100 cm de long. Con certificado Ce y cumplimiento íntegro de toda la norma EN1433. Totalmente instalado, acabado exterior en pavimiento de hormigón incluyendo p.p. de excavación, encofrado y junta de dilatación y pequeño materials y medios auxiliares, perdidas de material y tiempo. Con dado de Hormigón HM-25/P/20/I alrededor del canal de espesor mínimo 20 cm., y altura de 50 cm. |  | 0 | m | 0 | https://www.construnario.com/bc3/1062/s aeropuerto IA.jpg | https://www.construnario.com/bc3/1062/ACO DRAIN S 100K a 300K con Powerlock CE.pdf https://www.construnario.com/bc3/1062/Catalogo de producto_S CAT.pdf https://www.construnario.com/bc3/1062/Instrucciones de Instalacion ACO DRAIN 1_2010.pdf https://www.construnario.com/bc3/1062/SI_S100-S500 _ADOQUIN.dwg https://www.construnario.com/bc3/1062/SI_S100-S500 _ASFALTO.dwg https://www.construnario.com/bc3/1062/SI_S100-S500 _HORMIGON.dwg | https://www.construnario.com/diccionario/ficha_producto.aspx?id=10498724
PGENP01.1390 |  |  | Hormigón HM-25/P/20/I central |  |  | 0.272 | m3 | 0
PACO001 |  |  | Encofrado a una cara para canales, con plafones metálicos |  |  | 2 | m | 0
PACO002 |  |  | M2. Junta de poliestireno expandido de E'=5 cm, colocada. |  |  | 2 | m | 0
PGENE02.0030 |  |  | Excavación en zanjas, en terrenos flojos | Excavación en zanjas, en terrenos flojos, por medios mecánicos, con extracción de tierras a los bordes, sin carga ni transporte al vertedero y con p.p. de medios auxiliares. |  | 0.38 | m3 | 0
OGENO01.0007 |  |  | Peón ordinario |  |  | 0.13 | h | 0
MGENM05.0037 |  |  | Retrocargadora neumáticos 75 CV |  |  | 0.2 | h | 0
PACO00002710 |  |  | Canal S300K H30, Alto 30 cm, ancho exterior 36 cm, Long:1 M, F900 Powerlock |  |  | 1 | m | 0
OGENO01.0016 |  |  | Cuadrilla H |  |  | 0.338 | h | 0
%MA |  |  | Materiales auxiliares y p.p pequeños elementos |  |  | 0.01 | % | 0
%RD |  |  | Perdidas en material y en tiempo |  |  | 0.03 | % | 0
UACO00002700A |  |  | Canal S300K 0.0, alto 40 cm, ancho exterior 36 cm, long:1 M, F900 Powerlock | Canal de Drenaje Lineal tipo M, para instalación enterrada, con reja Fundición dúctil con sistema de cierre sin tornillos extraible de alta seguridad POWERLOCK , tipo ACO DRAIN S300K 0,0 , de clase de carga F900 según En1433 . De 36 cm. De ancho,de 40 cm de alto, 100 cm de long. Con certificado Ce y cumplimiento íntegro de toda la norma EN1433. Totalmente instalado, acabado exterior en pavimiento de hormigón incluyendo p.p. de excavación, encofrado y junta de dilatación y pequeño materials y medios auxiliares, perdidas de material y tiempo. Con dado de Hormigón HM-25/P/20/I alrededor del canal de espesor mínimo 20 cm., y altura de 60 cm. |  | 0 | m | 0 | https://www.construnario.com/bc3/1062/s aeropuerto IA.jpg | https://www.construnario.com/bc3/1062/ACO DRAIN S 100K a 300K con Powerlock CE.pdf https://www.construnario.com/bc3/1062/Catalogo de producto_S CAT.pdf https://www.construnario.com/bc3/1062/CNL_S300K_RJF_F900_100CM.dwg https://www.construnario.com/bc3/1062/Instrucciones de Instalacion ACO DRAIN 1_2010.pdf https://www.construnario.com/bc3/1062/SI_S100-S500 _ADOQUIN.dwg https://www.construnario.com/bc3/1062/SI_S100-S500 _ASFALTO.dwg https://www.construnario.com/bc3/1062/SI_S100-S500 _HORMIGON.dwg | https://www.construnario.com/diccionario/ficha_producto.aspx?id=10498733
PGENP01.1390 |  |  | Hormigón HM-25/P/20/I central |  |  | 0.312 | m3 | 0
PACO001 |  |  | Encofrado a una cara para canales, con plafones metálicos |  |  | 2 | m | 0
PACO002 |  |  | M2. Junta de poliestireno expandido de E'=5 cm, colocada. |  |  | 2 | m | 0
PGENE02.0030 |  |  | Excavación en zanjas, en terrenos flojos | Excavación en zanjas, en terrenos flojos, por medios mecánicos, con extracción de tierras a los bordes, sin carga ni transporte al vertedero y con p.p. de medios auxiliares. |  | 0.456 | m3 | 0
OGENO01.0007 |  |  | Peón ordinario |  |  | 0.13 | h | 0
MGENM05.0037 |  |  | Retrocargadora neumáticos 75 CV |  |  | 0.2 | h | 0
PACO00002700 |  |  | Canal S300K 0.0, Alto 40 cm, ancho exterior 36 cm, Long:1 M, F900 Powerlock |  |  | 1 | m | 0
OGENO01.0016 |  |  | Cuadrilla H |  |  | 0.338 | h | 0
%MA |  |  | Materiales auxiliares y p.p pequeños elementos |  |  | 0.01 | % | 0
%RD |  |  | Perdidas en material y en tiempo |  |  | 0.03 | % | 0
UACO00002701A |  |  | Canal S300K 10.0, alto 40 cm, ancho exterior 36 cm, long:1 M, F900 Powerlock | Canal de Drenaje Lineal tipo M, para instalación enterrada, con reja Fundición dúctil con sistema de cierre sin tornillos extraible de alta seguridad POWERLOCK , tipo ACO DRAIN S300K 10,0 , de clase de carga F900 según En1433 . De 36 cm. De ancho,de 45 cm de alto, 100 cm de long. Con certificado Ce y cumplimiento íntegro de toda la norma EN1433. Totalmente instalado, acabado exterior en pavimiento de hormigón incluyendo p.p. de excavación, encofrado y junta de dilatación y pequeño materials y medios auxiliares, perdidas de material y tiempo. Con dado de Hormigón HM-25/P/20/I alrededor del canal de espesor mínimo 20 cm., y altura de 65 cm. |  | 0 | m | 0 | https://www.construnario.com/bc3/1062/s aeropuerto IA.jpg | https://www.construnario.com/bc3/1062/ACO DRAIN S 100K a 300K con Powerlock CE.pdf https://www.construnario.com/bc3/1062/Catalogo de producto_S CAT.pdf https://www.construnario.com/bc3/1062/CNL_S300K_RJF_F900_100CM.dwg https://www.construnario.com/bc3/1062/Instrucciones de Instalacion ACO DRAIN 1_2010.pdf https://www.construnario.com/bc3/1062/SI_S100-S500 _ADOQUIN.dwg https://www.construnario.com/bc3/1062/SI_S100-S500 _ASFALTO.dwg https://www.construnario.com/bc3/1062/SI_S100-S500 _HORMIGON.dwg | https://www.construnario.com/diccionario/ficha_producto.aspx?id=10498742
PGENP01.1390 |  |  | Hormigón HM-25/P/20/I central |  |  | 0.332 | m3 | 0
PACO001 |  |  | Encofrado a una cara para canales, con plafones metálicos |  |  | 2 | m | 0
PACO002 |  |  | M2. Junta de poliestireno expandido de E'=5 cm, colocada. |  |  | 2 | m | 0
PGENE02.0030 |  |  | Excavación en zanjas, en terrenos flojos | Excavación en zanjas, en terrenos flojos, por medios mecánicos, con extracción de tierras a los bordes, sin carga ni transporte al vertedero y con p.p. de medios auxiliares. |  | 0.494 | m3 | 0
OGENO01.0007 |  |  | Peón ordinario |  |  | 0.13 | h | 0
MGENM05.0037 |  |  | Retrocargadora neumáticos 75 CV |  |  | 0.2 | h | 0
PACO00002701 |  |  | Canal S300K 10.0, Alto 40 cm, ancho exterior 36 cm, Long:1 M, F900 Powerlock |  |  | 1 | m | 0
OGENO01.0016 |  |  | Cuadrilla H |  |  | 0.338 | h | 0
%MA |  |  | Materiales auxiliares y p.p pequeños elementos |  |  | 0.01 | % | 0
%RD |  |  | Perdidas en material y en tiempo |  |  | 0.03 | % | 0
UACO00002702A |  |  | Canal S300K 20.0, alto 40 cm, ancho exterior 36 cm, long:1 M, F900 Powerlock | Canal de Drenaje Lineal tipo M, para instalación enterrada, con reja Fundición dúctil con sistema de cierre sin tornillos extraible de alta seguridad POWERLOCK , tipo ACO DRAIN S300K 20,0 , de clase de carga F900 según En1433 . De 36 cm. De ancho,de 50 cm de alto, 100 cm de long. Con certificado Ce y cumplimiento íntegro de toda la norma EN1433. Totalmente instalado, acabado exterior en pavimiento de hormigón incluyendo p.p. de excavación, encofrado y junta de dilatación y pequeño materials y medios auxiliares, perdidas de material y tiempo. Con dado de Hormigón HM-25/P/20/I alrededor del canal de espesor mínimo 20 cm., y altura de 70 cm. |  | 0 | m | 0 | https://www.construnario.com/bc3/1062/s aeropuerto IA.jpg | https://www.construnario.com/bc3/1062/ACO DRAIN S 100K a 300K con Powerlock CE.pdf https://www.construnario.com/bc3/1062/Catalogo de producto_S CAT.pdf https://www.construnario.com/bc3/1062/CNL_S300K_RJF_F900_100CM.dwg https://www.construnario.com/bc3/1062/Instrucciones de Instalacion ACO DRAIN 1_2010.pdf https://www.construnario.com/bc3/1062/SI_S100-S500 _ADOQUIN.dwg https://www.construnario.com/bc3/1062/SI_S100-S500 _ASFALTO.dwg https://www.construnario.com/bc3/1062/SI_S100-S500 _HORMIGON.dwg | https://www.construnario.com/diccionario/ficha_producto.aspx?id=10498751
PGENP01.1390 |  |  | Hormigón HM-25/P/20/I central |  |  | 0.352 | m3 | 0
PACO001 |  |  | Encofrado a una cara para canales, con plafones metálicos |  |  | 2 | m | 0
PACO002 |  |  | M2. Junta de poliestireno expandido de E'=5 cm, colocada. |  |  | 2 | m | 0
PGENE02.0030 |  |  | Excavación en zanjas, en terrenos flojos | Excavación en zanjas, en terrenos flojos, por medios mecánicos, con extracción de tierras a los bordes, sin carga ni transporte al vertedero y con p.p. de medios auxiliares. |  | 0.532 | m3 | 0
OGENO01.0007 |  |  | Peón ordinario |  |  | 0.13 | h | 0
MGENM05.0037 |  |  | Retrocargadora neumáticos 75 CV |  |  | 0.2 | h | 0
PACO00002702 |  |  | Canal S300K 20.0, Alto 40 cm, ancho exterior 36 cm, Long:1 M, F900 Powerlock |  |  | 1 | m | 0
OGENO01.0016 |  |  | Cuadrilla H |  |  | 0.338 | h | 0
%MA |  |  | Materiales auxiliares y p.p pequeños elementos |  |  | 0.01 | % | 0
%RD |  |  | Perdidas en material y en tiempo |  |  | 0.03 | % | 0
C1003ACO-101031414 |  |  | Sumidero S300K 0.0, alto: 78 cm,Long:0,5 M,sal. hor. DN300.Powerlock | Sumidero para canal de Drenaje Lineal tipo M, para instalación enterrada,con salida horizontal DN300, con reja Fundición dúctil con sistema de cierre sin tornillos extraible de alta seguridad POWERLOCK , tipo ACO DRAIN S300K ,0.0 de clase de carga F900 según En1433 . De 36 cm. De ancho,de 78 cm de alto, 50 cm de long. Con certificado Ce y cumplimiento íntegro de toda la norma EN1433. Totalmente instalado, acabado exterior en pavimiento de hormigón incluyendo p.p. de excavación, encofrado y junta de dilatación y pequeño materials y medios auxiliares, perdidas de material y tiempo. Con dado de Hormigón HM-25/P/20/I alrededor del canal de espesor mínimo 20 cm., y altura de 98 cm. |  | 0 | u | 0 | https://www.construnario.com/bc3/1062/s aeropuerto IA.jpg | https://www.construnario.com/bc3/1062/ACO DRAIN S 100K a 300K con Powerlock CE.pdf https://www.construnario.com/bc3/1062/Catalogo de producto_S CAT.pdf https://www.construnario.com/bc3/1062/Instrucciones de Instalacion ACO DRAIN 1_2010.pdf https://www.construnario.com/bc3/1062/SI_S100-S500 _ADOQUIN.dwg https://www.construnario.com/bc3/1062/SI_S100-S500 _ASFALTO.dwg https://www.construnario.com/bc3/1062/SI_S100-S500 _HORMIGON.dwg | https://www.construnario.com/diccionario/ficha_producto.aspx?id=10498760
PGENP01.1390 |  |  | Hormigón HM-25/P/20/I central |  |  | 0.388 | m3 | 0
PACO001 |  |  | Encofrado a una cara para canales, con plafones metálicos |  |  | 1 | m | 0
PACO002 |  |  | M2. Junta de poliestireno expandido de E'=5 cm, colocada. |  |  | 1 | m | 0
PGENE02.0030 |  |  | Excavación en zanjas, en terrenos flojos | Excavación en zanjas, en terrenos flojos, por medios mecánicos, con extracción de tierras a los bordes, sin carga ni transporte al vertedero y con p.p. de medios auxiliares. |  | 0.372 | m3 | 0
OGENO01.0007 |  |  | Peón ordinario |  |  | 0.13 | h | 0
MGENM05.0037 |  |  | Retrocargadora neumáticos 75 CV |  |  | 0.2 | h | 0
PACOC0005140 |  |  | Sumidero S300K 0.0, Alto: 78 cm,Long:0,5 M,Sal. Hor. DN300.Powerlock |  |  | 1 | u | 0
OGENO01.0016 |  |  | Cuadrilla H |  |  | 0.338 | h | 0
%MA0300 |  |  | Materiales auxiliares y p.p pequeños elementos |  |  | 0.03 | % | 0
%RD0500 |  |  | Perdidas en material y en tiempo |  |  | 0.05 | % | 0
C1003ACO-101031415 |  |  | Sumidero S300K 20.0, alto: 78 cm,Long:0,5 M,,sal. hor. DN300.Powerlock | Sumidero para canal de Drenaje Lineal tipo M, para instalación enterrada,con salida horizontal DN300, con reja Fundición dúctil con sistema de cierre sin tornillos extraible de alta seguridad POWERLOCK , tipo ACO DRAIN S300K , 20.0 de clase de carga F900 según En1433 . De 36 cm. De ancho,de 89 cm de alto, 50 cm de long. Con certificado Ce y cumplimiento íntegro de toda la norma EN1433. Totalmente instalado, acabado exterior en pavimiento de hormigón incluyendo p.p. de excavación, encofrado y junta de dilatación y pequeño materials y medios auxiliares, perdidas de material y tiempo. Con dado de Hormigón HM-25/P/20/I alrededor del canal de espesor mínimo 20 cm., y altura de 109 cm. |  | 0 | u | 0 | https://www.construnario.com/bc3/1062/s aeropuerto IA.jpg | https://www.construnario.com/bc3/1062/ACO DRAIN S 100K a 300K con Powerlock CE.pdf https://www.construnario.com/bc3/1062/Catalogo de producto_S CAT.pdf https://www.construnario.com/bc3/1062/Instrucciones de Instalacion ACO DRAIN 1_2010.pdf https://www.construnario.com/bc3/1062/SI_S100-S500 _ADOQUIN.dwg https://www.construnario.com/bc3/1062/SI_S100-S500 _ASFALTO.dwg https://www.construnario.com/bc3/1062/SI_S100-S500 _HORMIGON.dwg | https://www.construnario.com/diccionario/ficha_producto.aspx?id=10498761
PGENP01.1390 |  |  | Hormigón HM-25/P/20/I central |  |  | 0.432 | m3 | 0
PACO001 |  |  | Encofrado a una cara para canales, con plafones metálicos |  |  | 1 | m | 0
PACO002 |  |  | M2. Junta de poliestireno expandido de E'=5 cm, colocada. |  |  | 1 | m | 0
PGENE02.0030 |  |  | Excavación en zanjas, en terrenos flojos | Excavación en zanjas, en terrenos flojos, por medios mecánicos, con extracción de tierras a los bordes, sin carga ni transporte al vertedero y con p.p. de medios auxiliares. |  | 0.414 | m3 | 0
OGENO01.0007 |  |  | Peón ordinario |  |  | 0.13 | h | 0
MGENM05.0037 |  |  | Retrocargadora neumáticos 75 CV |  |  | 0.2 | h | 0
PACOC0005150 |  |  | Sumidero S300K 20.0, Alto: 78 cm,Long:0,5 M,,Sal. Hor. DN300.Powerlock |  |  | 1 | u | 0
OGENO01.0016 |  |  | Cuadrilla H |  |  | 0.338 | h | 0
%MA0300 |  |  | Materiales auxiliares y p.p pequeños elementos |  |  | 0.03 | % | 0
%RD0500 |  |  | Perdidas en material y en tiempo |  |  | 0.05 | % | 0
Qmax®, canal de drenaje de alta capacidad - de ACO
C1003ACO-10104 |  |  | Qmax®, canal de drenaje de alta capacidad | Qmax® es la revolución en sistemas de drenaje de alta capacidad. Fabricado en PEMD reciclado y rotomoldeado permite, no sólo la captación y canalización del agua, sino su acumulación dentro del volumen del canal. Su gran capacidad de retención (hasta 550l/s) regula el volumen de agua que entra en el alcantarillado, permitiendo el control efectivo de los caudales punta durante una tormenta. Clases de carga: - Clase D 400: Para zonas de acceso a vias rápidas, drenajes en calles y carreteras, y zonas de aparcamiento para todo tipo de vehículos. - Clase E 600: Para zonas de trabajo de carretillas elevadoras, áreas industriales y similares. - Clase F 900: Para zonas de altas cargas, como aeropuertos, zonas portuarias o similares. Principales aplicaciones: - Grandes superficies. - Autopistas. - Centros comerciales. - Parques logísticos. - Aeropuertos. - Espacios públicos. - Grandes Zonas de estacionamiento. |  | 1 |  | 0 | https://www.construnario.com/bc3/1062/Foto aplicacion1_qmax aeropuerto IA.jpg | https://www.construnario.com/bc3/1062/Catalogo de producto_QMAX CAT.pdf | https://www.construnario.com/diccionario/ficha_producto.aspx?id=10498762
C1003ACO-1010401 |  |  | Canal Qmax 225, ranura 3 cm, long: 2 M, F900, peso 15.5 Kg | Unidad de obra de 1 metro de longitud de canal de drenaje lineal ranurado tubular para instalación enterrada de PEMD anticorrosión , con ranura de ancho 3 cm , de clase de carga F900, con reja de acero galvanizado montada sobre arcos para pemitir el paso de armado e instalaciones. Tipo ACO DRAIN Qmax225 0,0 .. Con junta de estanqueidad . Con certificado de homologación CE y cumplimiento íntegro de toda la norma EN1433. Canal de altura total 45 cm, ancho total de 29 cm y ancho interior 225 mm. Longitud total de 100 cm . |  | 0 | m | 0 | https://www.construnario.com/bc3/1062/qmax aeropuerto 2 IA.jpg https://www.construnario.com/bc3/1062/qmax aeropuerto IA.jpg https://www.construnario.com/bc3/1062/QMAX IP.jpg | https://www.construnario.com/bc3/1062/Catalogo de producto_QMAX CAT.pdf https://www.construnario.com/bc3/1062/CE_Qmax_225_900.Fr.pdf https://www.construnario.com/bc3/1062/CNL_Qmax 225.dwg https://www.construnario.com/bc3/1062/Instrucciones de instalacion Qmax 1_2010.pdf https://www.construnario.com/bc3/1062/SI_QMAX_225 - 350 _ HORMIGON.dwg https://www.construnario.com/bc3/1062/SI_QMAX_225 - 350 _ HORMIGON_F900.dwg https://www.construnario.com/bc3/1062/SI_QMAX_225 - 350 _ASFALTO.dwg https://www.construnario.com/bc3/1062/SI_QMAX_225 - 350 _ASFALTO_D400.dwg https://www.construnario.com/bc3/1062/SI_QMAX_225-350 _ ADOQUINES.dwg https://www.construnario.com/bc3/1062/SI_QMAX_225-350 _ ADOQUINES_D400.dwg | https://www.construnario.com/diccionario/ficha_producto.aspx?id=10498763
PGENP01.1392 |  |  | Hormigón HM-30/P/20/I central |  |  | 0.35 | m3 | 0
PACO001 |  |  | Encofrado a una cara para canales, con plafones metálicos |  |  | 2 | m | 0
PACO002 |  |  | M2. Junta de poliestireno expandido de E'=5 cm, colocada. |  |  | 2 | m | 0
PGENE02.0030 |  |  | Excavación en zanjas, en terrenos flojos | Excavación en zanjas, en terrenos flojos, por medios mecánicos, con extracción de tierras a los bordes, sin carga ni transporte al vertedero y con p.p. de medios auxiliares. |  | 0.449 | m3 | 0
OGENO01.0007 |  |  | Peón ordinario |  |  | 0.13 | h | 0
MGENM05.0037 |  |  | Retrocargadora neumáticos 75 CV |  |  | 0.2 | h | 0
PGENP03.0027 |  |  | Acero corrugado B 400 S/SD |  |  | 2.805 | kg | 0
PACO00042225 |  |  | Canal Qmax 225 , ranura 3 cm, Long: 2 M, F900, peso 15.5 Kg |  |  | 1 | m | 0
OGENO01.0016 |  |  | Cuadrilla H |  |  | 0.387 | h | 0
%MA0300 |  |  | Materiales auxiliares y p.p pequeños elementos |  |  | 0.03 | % | 0
%RD0500 |  |  | Perdidas en material y en tiempo |  |  | 0.05 | % | 0
C1003ACO-1010402 |  |  | Canal Qmax 350, ranura 3 cm, long: 2 M, F900, peso 19.5 Kg | Unidad de obra de 1 metro de longitud de canal de drenaje lineal ranurado tubular para instalación enterrada de PEMD anticorrosión , con ranura de ancho 3 cm , de clase de carga F900, con reja de acero galvanizado montada sobre arcos para pemitir el paso de armado e instalaciones. Tipo ACO DRAIN Qmax350 0,0 .. Con junta de estanqueidad . Con certificado de homologación CE y cumplimiento íntegro de toda la norma EN1433. Canal de altura total 58 cm, ancho total de 41 cm y ancho interior 350 mm. Longitud total de 100 cm . |  | 0 | m | 0 | https://www.construnario.com/bc3/1062/qmax aeropuerto 2 IA.jpg https://www.construnario.com/bc3/1062/qmax aeropuerto IA.jpg https://www.construnario.com/bc3/1062/QMAX IP.jpg | https://www.construnario.com/bc3/1062/Catalogo de producto_QMAX CAT.pdf https://www.construnario.com/bc3/1062/CE_Qmax_225_900.Fr.pdf https://www.construnario.com/bc3/1062/CNL_Qmax 350.dwg https://www.construnario.com/bc3/1062/Instrucciones de instalacion Qmax 1_2010.pdf https://www.construnario.com/bc3/1062/SI_QMAX_225 - 350 _ HORMIGON.dwg https://www.construnario.com/bc3/1062/SI_QMAX_225 - 350 _ HORMIGON_F900.dwg https://www.construnario.com/bc3/1062/SI_QMAX_225 - 350 _ASFALTO.dwg https://www.construnario.com/bc3/1062/SI_QMAX_225 - 350 _ASFALTO_D400.dwg https://www.construnario.com/bc3/1062/SI_QMAX_225-350 _ ADOQUINES.dwg https://www.construnario.com/bc3/1062/SI_QMAX_225-350 _ ADOQUINES_D400.dwg | https://www.construnario.com/diccionario/ficha_producto.aspx?id=10498773
PGENP01.1392 |  |  | Hormigón HM-30/P/20/I central |  |  | 0.46 | m3 | 0
PACO001 |  |  | Encofrado a una cara para canales, con plafones metálicos |  |  | 2 | m | 0
PACO002 |  |  | M2. Junta de poliestireno expandido de E'=5 cm, colocada. |  |  | 2 | m | 0
PGENE02.0030 |  |  | Excavación en zanjas, en terrenos flojos | Excavación en zanjas, en terrenos flojos, por medios mecánicos, con extracción de tierras a los bordes, sin carga ni transporte al vertedero y con p.p. de medios auxiliares. |  | 0.632 | m3 | 0
OGENO01.0007 |  |  | Peón ordinario |  |  | 0.13 | h | 0
MGENM05.0037 |  |  | Retrocargadora neumáticos 75 CV |  |  | 0.2 | h | 0
PGENP03.0027 |  |  | Acero corrugado B 400 S/SD |  |  | 3.19 | kg | 0
PACO00042350 |  |  | Canal Qmax 350 , ranura 3 cm, Long: 2 M, F900, peso 19.5 Kg |  |  | 1 | m | 0
OGENO01.0016 |  |  | Cuadrilla H |  |  | 0.433 | h | 0
%MA0300 |  |  | Materiales auxiliares y p.p pequeños elementos |  |  | 0.03 | % | 0
%RD0500 |  |  | Perdidas en material y en tiempo |  |  | 0.05 | % | 0
C1003ACO-1010403 |  |  | Canal Qmax 600, ranura 3 cm, long: 2 M, F900, peso 38.0 Kg | Unidad de obra de 1 metro de longitud de canal de drenaje lineal ranurado tubular para instalación enterrada de PEMD anticorrosión , con ranura de ancho 3 cm , de clase de carga F900, con reja de acero galvanizado montada sobre arcos para pemitir el paso de armado e instalaciones. Tipo ACO DRAIN Qmax600 0,0 .. Con junta de estanqueidad . Con certificado de homologación CE y cumplimiento íntegro de toda la norma EN1433. Canal de altura total 84 cm, ancho total de 40 cm y ancho interior 400 mm. Longitud total de 100 cm . |  | 0 | m | 0 | https://www.construnario.com/bc3/1062/qmax aeropuerto 2 IA.jpg https://www.construnario.com/bc3/1062/qmax aeropuerto IA.jpg https://www.construnario.com/bc3/1062/QMAX IP.jpg | https://www.construnario.com/bc3/1062/Catalogo de producto_QMAX CAT.pdf https://www.construnario.com/bc3/1062/CE_Qmax_225_900.Fr.pdf https://www.construnario.com/bc3/1062/CNL_Qmax 600.dwg https://www.construnario.com/bc3/1062/Instrucciones de instalacion Qmax 1_2010.pdf https://www.construnario.com/bc3/1062/SI_QMAX_ 600 _ HORMIGON_D400.dwg https://www.construnario.com/bc3/1062/SI_QMAX_ 600 _ HORMIGON_F900.dwg | https://www.construnario.com/diccionario/ficha_producto.aspx?id=10498783
PGENP01.1392 |  |  | Hormigón HM-30/P/20/I central |  |  | 0.667 | m3 | 0
PACO001 |  |  | Encofrado a una cara para canales, con plafones metálicos |  |  | 2 | m | 0
PACO002 |  |  | M2. Junta de poliestireno expandido de E'=5 cm, colocada. |  |  | 2 | m | 0
PGENE02.0030 |  |  | Excavación en zanjas, en terrenos flojos | Excavación en zanjas, en terrenos flojos, por medios mecánicos, con extracción de tierras a los bordes, sin carga ni transporte al vertedero y con p.p. de medios auxiliares. |  | 0.792 | m3 | 0
OGENO01.0007 |  |  | Peón ordinario |  |  | 0.13 | h | 0
MGENM05.0037 |  |  | Retrocargadora neumáticos 75 CV |  |  | 0.2 | h | 0
PGENP03.0027 |  |  | Acero corrugado B 400 S/SD |  |  | 18.53 | kg | 0
PACO00401003 |  |  | Canal Qmax 600 , ranura 3 cm, Long: 2 M, F900, peso 38.0 Kg |  |  | 1 | m | 0
OGENO01.0016 |  |  | Cuadrilla H |  |  | 0.49 | h | 0
%MA0300 |  |  | Materiales auxiliares y p.p pequeños elementos |  |  | 0.03 | % | 0
%RD0500 |  |  | Perdidas en material y en tiempo |  |  | 0.05 | % | 0
C1003ACO-1010404 |  |  | Canal Qmax 600, ranura 3 cm, long: 1 M, F900, peso 23 Kg. Opción Conexión. | Unidad de obra de 1 metro de longitud de canal de drenaje lineal ranurado tubular para instalación enterrada de PEMD anticorrosión , con ranura de ancho 3 cm , de clase de carga F900, con reja de acero galvanizado montada sobre arcos para pemitir el paso de armado e instalaciones. Tipo ACO DRAIN Qmax600 0,0 .. Con junta de estanqueidad . Con opción de conexión lateral. Con certificado de homologación CE y cumplimiento íntegro de toda la norma EN1433. Canal de altura total 84 cm, ancho total de 40 cm y ancho interior 400 mm. Longitud total de 100 cm . |  | 0 | m | 0 | https://www.construnario.com/bc3/1062/qmax aeropuerto 2 IA.jpg https://www.construnario.com/bc3/1062/qmax aeropuerto IA.jpg https://www.construnario.com/bc3/1062/QMAX IP.jpg | https://www.construnario.com/bc3/1062/Catalogo de producto_QMAX CAT.pdf https://www.construnario.com/bc3/1062/CE_Qmax_225_900.Fr.pdf https://www.construnario.com/bc3/1062/CNL_Qmax 600.dwg https://www.construnario.com/bc3/1062/Instrucciones de instalacion Qmax 1_2010.pdf https://www.construnario.com/bc3/1062/SI_QMAX_ 600 _ HORMIGON_D400.dwg https://www.construnario.com/bc3/1062/SI_QMAX_ 600 _ HORMIGON_F900.dwg | https://www.construnario.com/diccionario/ficha_producto.aspx?id=10498793
PGENP01.1392 |  |  | Hormigón HM-30/P/20/I central |  |  | 0.667 | m3 | 0
PACO001 |  |  | Encofrado a una cara para canales, con plafones metálicos |  |  | 2 | m | 0
PACO002 |  |  | M2. Junta de poliestireno expandido de E'=5 cm, colocada. |  |  | 2 | m | 0
PGENE02.0030 |  |  | Excavación en zanjas, en terrenos flojos | Excavación en zanjas, en terrenos flojos, por medios mecánicos, con extracción de tierras a los bordes, sin carga ni transporte al vertedero y con p.p. de medios auxiliares. |  | 0.792 | m3 | 0
OGENO01.0007 |  |  | Peón ordinario |  |  | 0.13 | h | 0
MGENM05.0037 |  |  | Retrocargadora neumáticos 75 CV |  |  | 0.2 | h | 0
PGENP03.0027 |  |  | Acero corrugado B 400 S/SD |  |  | 18.53 | kg | 0
PACO00401010 |  |  | Canal Qmax 600 , ranura 3 cm, Long: 1 M, F900, peso 23 Kg. Opción Conexión. |  |  | 1 | m | 0
OGENO01.0016 |  |  | Cuadrilla H |  |  | 0.49 | h | 0
%MA0300 |  |  | Materiales auxiliares y p.p pequeños elementos |  |  | 0.03 | % | 0
%RD0500 |  |  | Perdidas en material y en tiempo |  |  | 0.05 | % | 0
C1003ACO-1010405 |  |  | Canal Qmax 900, ranura 3 cm, long: 2 M, F900, peso 64 Kg | Unidad de obra de 1 metro de longitud de canal de drenaje lineal ranurado tubular para instalación enterrada de PEMD anticorrosión , con ranura de ancho 3 cm , de clase de carga F900, con reja de acero galvanizado montada sobre arcos para pemitir el paso de armado e instalaciones. Tipo ACO DRAIN Qmax900 0,0 .. Con junta de estanqueidad . Con certificado de homologación CE y cumplimiento íntegro de toda la norma EN1433. Canal de altura total 124 cm, ancho total de 60 cm y ancho interior 600 mm. Longitud total de 100 cm . |  | 0 | m | 0 | https://www.construnario.com/bc3/1062/qmax aeropuerto 2 IA.jpg https://www.construnario.com/bc3/1062/qmax aeropuerto IA.jpg https://www.construnario.com/bc3/1062/QMAX IP.jpg | https://www.construnario.com/bc3/1062/Catalogo de producto_QMAX CAT.pdf https://www.construnario.com/bc3/1062/CE_Qmax_225_900.Fr.pdf https://www.construnario.com/bc3/1062/CNL_Qmax 900.dwg https://www.construnario.com/bc3/1062/Instrucciones de instalacion Qmax 1_2010.pdf https://www.construnario.com/bc3/1062/SI_QMAX_ 900 _ HORMIGON_D400.dwg https://www.construnario.com/bc3/1062/SI_QMAX_ 900 _ HORMIGON_F900.dwg | https://www.construnario.com/diccionario/ficha_producto.aspx?id=10498803
PGENP01.1392 |  |  | Hormigón HM-30/P/20/I central |  |  | 1.081 | m3 | 0
PACO001 |  |  | Encofrado a una cara para canales, con plafones metálicos |  |  | 2 | m | 0
PACO002 |  |  | M2. Junta de poliestireno expandido de E'=5 cm, colocada. |  |  | 2 | m | 0
PGENE02.0030 |  |  | Excavación en zanjas, en terrenos flojos | Excavación en zanjas, en terrenos flojos, por medios mecánicos, con extracción de tierras a los bordes, sin carga ni transporte al vertedero y con p.p. de medios auxiliares. |  | 1.39 | m3 | 0
OGENO01.0007 |  |  | Peón ordinario |  |  | 0.13 | h | 0
MGENM05.0037 |  |  | Retrocargadora neumáticos 75 CV |  |  | 0.2 | h | 0
PGENP03.0027 |  |  | Acero corrugado B 400 S/SD |  |  | 23 | kg | 0
PACO00401503 |  |  | Canal Qmax 900 , ranura 3 cm, Long: 2 M, F900, peso 64 Kg |  |  | 1 | m | 0
OGENO01.0016 |  |  | Cuadrilla H |  |  | 0.543 | h | 0
%MA0300 |  |  | Materiales auxiliares y p.p pequeños elementos |  |  | 0.03 | % | 0
%RD0500 |  |  | Perdidas en material y en tiempo |  |  | 0.05 | % | 0
C1003ACO-1010406 |  |  | Canal Qmax 900, ranura 3 cm, long: 1 M, F900, peso 41 Kg. Opción Conexión. | Unidad de obra de 1 metro de longitud de canal de drenaje lineal ranurado tubular para instalación enterrada de PEMD anticorrosión , con ranura de ancho 3 cm , de clase de carga F900, con reja de acero galvanizado montada sobre arcos para pemitir el paso de armado e instalaciones. Tipo ACO DRAIN Qmax900 0,0 .. Con junta de estanqueidad . Con opción de conexión lateral. Con certificado de homologación CE y cumplimiento íntegro de toda la norma EN1433. Canal de altura total 124 cm, ancho total de 60 cm y ancho interior 600 mm. Longitud total de 100 cm . |  | 0 | m | 0 | https://www.construnario.com/bc3/1062/qmax aeropuerto 2 IA.jpg https://www.construnario.com/bc3/1062/qmax aeropuerto IA.jpg https://www.construnario.com/bc3/1062/QMAX IP.jpg | https://www.construnario.com/bc3/1062/Catalogo de producto_QMAX CAT.pdf https://www.construnario.com/bc3/1062/CE_Qmax_225_900.Fr.pdf https://www.construnario.com/bc3/1062/CNL_Qmax 900.dwg https://www.construnario.com/bc3/1062/Instrucciones de instalacion Qmax 1_2010.pdf https://www.construnario.com/bc3/1062/SI_QMAX_ 900 _ HORMIGON_D400.dwg https://www.construnario.com/bc3/1062/SI_QMAX_ 900 _ HORMIGON_F900.dwg | https://www.construnario.com/diccionario/ficha_producto.aspx?id=10498813
PGENP01.1392 |  |  | Hormigón HM-30/P/20/I central |  |  | 1.081 | m3 | 0
PACO001 |  |  | Encofrado a una cara para canales, con plafones metálicos |  |  | 2 | m | 0
PACO002 |  |  | M2. Junta de poliestireno expandido de E'=5 cm, colocada. |  |  | 2 | m | 0
PGENE02.0030 |  |  | Excavación en zanjas, en terrenos flojos | Excavación en zanjas, en terrenos flojos, por medios mecánicos, con extracción de tierras a los bordes, sin carga ni transporte al vertedero y con p.p. de medios auxiliares. |  | 1.39 | m3 | 0
OGENO01.0007 |  |  | Peón ordinario |  |  | 0.13 | h | 0
MGENM05.0037 |  |  | Retrocargadora neumáticos 75 CV |  |  | 0.2 | h | 0
PGENP03.0027 |  |  | Acero corrugado B 400 S/SD |  |  | 23 | kg | 0
PACO00401510 |  |  | Canal Qmax 900 , ranura 3 cm, Long: 1 M, F900, peso 41 Kg. Opción Conexión. |  |  | 1 | m | 0
OGENO01.0016 |  |  | Cuadrilla H |  |  | 0.543 | h | 0
%MA0300 |  |  | Materiales auxiliares y p.p pequeños elementos |  |  | 0.03 | % | 0
%RD0500 |  |  | Perdidas en material y en tiempo |  |  | 0.05 | % | 0
C1003ACO-1010407 |  |  | Canal Qmax 225, ranura 1 cm, long: 2 M, C250, peso 15.5 Kg | Unidad de obra de 1 metro de longitud de canal de drenaje lineal ranurado tubular para instalación enterrada de PEMD anticorrosión , con ranura de ancho 1 cm , de clase de carga C250, con reja de acero galvanizado montada sobre arcos para pemitir el paso de instalaciones. Tipo ACO DRAIN Qmax225 0,0 .. Con junta de estanqueidad . Con certificado de homologación CE y cumplimiento íntegro de toda la norma EN1433. Canal de altura total 45 cm, ancho total de 29 cm y ancho interior 225 mm. Longitud total de 100 cm . |  | 0 | m | 0 | https://www.construnario.com/bc3/1062/QMAX IP.jpg | https://www.construnario.com/bc3/1062/Catalogo de producto_QMAX CAT.pdf https://www.construnario.com/bc3/1062/CE_Qmax_225_900.Fr.pdf https://www.construnario.com/bc3/1062/CNL_Qmax 225.dwg https://www.construnario.com/bc3/1062/Instrucciones de instalacion Qmax 1_2010.pdf https://www.construnario.com/bc3/1062/SI_QMAX_225 - 350 _ HORMIGON.dwg https://www.construnario.com/bc3/1062/SI_QMAX_225 - 350 _ASFALTO.dwg https://www.construnario.com/bc3/1062/SI_QMAX_225-350 _ ADOQUINES.dwg | https://www.construnario.com/diccionario/ficha_producto.aspx?id=10498823
PGENP01.1390 |  |  | Hormigón HM-25/P/20/I central |  |  | 0.224 | m3 | 0
PACO001 |  |  | Encofrado a una cara para canales, con plafones metálicos |  |  | 2 | m | 0
PGENE02.0030 |  |  | Excavación en zanjas, en terrenos flojos | Excavación en zanjas, en terrenos flojos, por medios mecánicos, con extracción de tierras a los bordes, sin carga ni transporte al vertedero y con p.p. de medios auxiliares. |  | 0.354 | m3 | 0
OGENO01.0007 |  |  | Peón ordinario |  |  | 0.13 | h | 0
MGENM05.0037 |  |  | Retrocargadora neumáticos 75 CV |  |  | 0.2 | h | 0
PACO05 |  |  | Pavimento de adoquín prefabricado de hormigón 20x10x8 | Pavimento de adoquín prefabricado de hormigón bicapa en color gris, de forma rectangular de 20x10x8 cm., colocado sobre cama de arena de río, rasanteada, de 3/4 cm. de espesor, dejando entre ellos una junta de separación de 2/3 mm. para su posterior relleno con arena caliza de machaqueo, i/recebado de juntas, barrido y compactación, a colocar sobre base firme existente, no incluido en el precio, compactada al 100% del ensayo proctor. |  | 0.3 | m2 | 0 | https://www.construnario.com/bc3/1062/U04VQ001-055.jpg
OGENO01.0009 |  |  | Cuadrilla A |  |  | 0.25 | h | 0
MGENM08.0036 |  |  | Bandeja vibrante de 170 kg. |  |  | 0.1 | h | 0
PGENP01.0004 |  |  | Arena de río 0/6 mm. |  |  | 0.04 | m3 | 0
PGENP01.0054 |  |  | Arena caliza machaq. sacos 0,3 mm |  |  | 2 | kg | 0
PGENP08.1021 |  |  | Adoquín horm.recto gris 20x10x8 |  |  | 1 | m2 | 0
PACO00044225 |  |  | Canal Qmax 225 , ranura 1 cm, Long: 2 M, C250, peso 15.5 Kg |  |  | 1 | m | 0
OGENO01.0016 |  |  | Cuadrilla H |  |  | 0.387 | h | 0
%MA0300 |  |  | Materiales auxiliares y p.p pequeños elementos |  |  | 0.03 | % | 0
%RD0500 |  |  | Perdidas en material y en tiempo |  |  | 0.05 | % | 0
C1003ACO-1010408 |  |  | Arqueta con reja ciega F900 Qmax para 225 y 350 de 60x60x88 en PE -MD | Arqueta para canal Qmax 225 y 350 de Drenaje Lineal tipo M, para instalación enterrada,con reja Fundición dúctil ciega F900 , tipo ACO DRAIN Qmax Acces Chambers , de clase de carga F900 según En1433 . De 60x60 cm ancho,de 88,5 cm de alto. Con certificado Ce y cumplimiento íntegro de toda la norma EN1433. Totalmente instalado, acabado exterior en pavimiento de hormigón incluyendo p.p. de excavación, encofrado y junta de dilatación y pequeño materials y medios auxiliares, perdidas de material y tiempo. Con dado de Hormigón HM-30 alrededor del canal de espesor mínimo 30 cm., y altura de 118 cm. |  | 0 | u | 0 | https://www.construnario.com/bc3/1062/qmax aeropuerto 2 IA.jpg https://www.construnario.com/bc3/1062/qmax aeropuerto IA.jpg | https://www.construnario.com/bc3/1062/Catalogo de producto_QMAX CAT.pdf https://www.construnario.com/bc3/1062/Instrucciones de Instalacion ACO DRAIN 1_2010.pdf https://www.construnario.com/bc3/1062/Qmax Access Chamber-Shallow.dwg | https://www.construnario.com/diccionario/ficha_producto.aspx?id=10498832
PGENP01.1392 |  |  | Hormigón HM-30/P/20/I central |  |  | 0.915 | m3 | 0
PACO001 |  |  | Encofrado a una cara para canales, con plafones metálicos |  |  | 1.74 | m | 0
PACO002 |  |  | M2. Junta de poliestireno expandido de E'=5 cm, colocada. |  |  | 1.74 | m | 0
PGENE02.0030 |  |  | Excavación en zanjas, en terrenos flojos | Excavación en zanjas, en terrenos flojos, por medios mecánicos, con extracción de tierras a los bordes, sin carga ni transporte al vertedero y con p.p. de medios auxiliares. |  | 1.515 | m3 | 0
OGENO01.0007 |  |  | Peón ordinario |  |  | 0.13 | h | 0
MGENM05.0037 |  |  | Retrocargadora neumáticos 75 CV |  |  | 0.2 | h | 0
PACO00044313 |  |  | Arqueta con reja ciega F900 Qmax para 225 y 350 de 60x60x88 en PE -MD |  |  | 1 | u | 0
OGENO01.0016 |  |  | Cuadrilla H |  |  | 0.403 | h | 0
%MA0300 |  |  | Materiales auxiliares y p.p pequeños elementos |  |  | 0.03 | % | 0
%RD0500 |  |  | Perdidas en material y en tiempo |  |  | 0.05 | % | 0
C1003ACO-1010409 |  |  | Arqueta con reja ciega Qmax F900 para todos los canales de 60x60x88 en PE- MD | Arqueta para canales Qmax de Drenaje Lineal tipo M,de todas las alturas, para instalación enterrada,con reja Fundición dúctil ciega F900 , tipo ACO DRAIN Qmax Acces Chambers , de clase de carga F900 según En1433 . De 60x60 cm ancho,de 150 cm de alto. Con certificado Ce y cumplimiento íntegro de toda la norma EN1433. Totalmente instalado, acabado exterior en pavimiento de hormigón incluyendo p.p. de excavación, encofrado y junta de dilatación y pequeño materials y medios auxiliares, perdidas de material y tiempo. Con dado de Hormigón HM-30 alrededor del canal de espesor mínimo 30 cm., y altura de 180 cm. |  | 0 | u | 0 | https://www.construnario.com/bc3/1062/qmax aeropuerto 2 IA.jpg https://www.construnario.com/bc3/1062/qmax aeropuerto IA.jpg | https://www.construnario.com/bc3/1062/Catalogo de producto_QMAX CAT.pdf https://www.construnario.com/bc3/1062/Instrucciones de Instalacion ACO DRAIN 1_2010.pdf https://www.construnario.com/bc3/1062/Qmax Access Chamber-Deep.dwg | https://www.construnario.com/diccionario/ficha_producto.aspx?id=10498841
PGENP01.1392 |  |  | Hormigón HM-30/P/20/I central |  |  | 1.284 | m3 | 0
PACO001 |  |  | Encofrado a una cara para canales, con plafones metálicos |  |  | 1.74 | m | 0
PACO002 |  |  | M2. Junta de poliestireno expandido de E'=5 cm, colocada. |  |  | 1.74 | m | 0
PGENE02.0030 |  |  | Excavación en zanjas, en terrenos flojos | Excavación en zanjas, en terrenos flojos, por medios mecánicos, con extracción de tierras a los bordes, sin carga ni transporte al vertedero y con p.p. de medios auxiliares. |  | 2.302 | m3 | 0
OGENO01.0007 |  |  | Peón ordinario |  |  | 0.13 | h | 0
MGENM05.0037 |  |  | Retrocargadora neumáticos 75 CV |  |  | 0.2 | h | 0
PACO00044317 |  |  | Arqueta con reja Ciega Qmax F900 para todos los canales de 60x60x88 en PE- MD |  |  | 1 | u | 0
OGENO01.0016 |  |  | Cuadrilla H |  |  | 0.403 | h | 0
%MA0300 |  |  | Materiales auxiliares y p.p pequeños elementos |  |  | 0.03 | % | 0
%RD0500 |  |  | Perdidas en material y en tiempo |  |  | 0.05 | % | 0
Brickslot®, canal de drenaje oculto - de ACO
C1003ACO-10105 |  |  | Brickslot®, canal de drenaje oculto | Brickslot® está formado por un canal de hormigón polímero y una reja ranurada que, una vez instalado, queda oculto en el terreno quedando únicamente visible la mínima ranura de la reja, de tan sólo 10 mm. El canal es prácticamente inapreciable debido a que la altura de la reja permite colocar el pavimento directamente al borde de ésta y por encima del cuerpo del canal. Clases de carga: - Clase A 15: Para zonas verdes, caminos peatonales o con paso de bicicletas. - Clase B 125: Para aceras o superficies comparables, zonas de aparcamiento accesibles únicamente a turismos. - Clase C 250: Para laterales de calles o carreteras, zonas de aparcamiento para vehículos 3.5 t. - Clase D 400: Para zonas de acceso a vias rápidas, drenajes en calles y carreteras, y zonas de aparcamiento para todo tipo de vehículos. Aplicaciones principales: - Parques. - Zonas peatonales. - Parkings. - Centros comerciales. - Carriles bici. |  | 1 |  | 0 | https://www.construnario.com/bc3/1062/brickslot.jpg | https://www.construnario.com/bc3/1062/Catalogo de producto_SELF CAT.pdf | https://www.construnario.com/diccionario/ficha_producto.aspx?id=10498850
C1003ACO-1010501 |  |  | Canal Self100 en V con reja brickslot de altura total 22 cm, con ranura en T. | Canal de Drenaje Lineal tipo M, para instalación enterrada, con reja brickslot en T, sección en V autolimpieza, tipo ACO DRAIN BRICKSLOT , de clase de carga B125 según En1433 . De 11,8 cm. De ancho,de 22 cm de alto, 100 cm de long. Con certificado Ce y cumplimiento íntegro de toda la norma EN1433. Totalmente instalado, acabado exterior en pavimiento de adoquin incluyendo p.p. de excavación, encofrado y junta de dilatación y pequeño materials y medios auxiliares, perdidas de material y tiempo. Con dado de Hormigón HM-15 alrededor del canal de espesor mínimo 10 cm., y altura de 32 cm. |  | 0 | m | 0 | https://www.construnario.com/bc3/1062/brickslot 2 IA.jpg https://www.construnario.com/bc3/1062/brickslot IA.jpg | https://www.construnario.com/bc3/1062/ACO SELF 100 H5.5 a H14.5 CE.pdf https://www.construnario.com/bc3/1062/Catalogo de producto_SELF CAT.pdf https://www.construnario.com/bc3/1062/Instrucciones de Instalacion ACO DRAIN 1_2010.pdf https://www.construnario.com/bc3/1062/SI_MD100-200 _BRICKSLOT C250.dwg | https://www.construnario.com/diccionario/ficha_producto.aspx?id=10498851
PACO06 |  |  | Hormigón HL-150/P/20 de central |  |  | 0.076 | m3 | 0
PACO001 |  |  | Encofrado a una cara para canales, con plafones metálicos |  |  | 2 | m | 0
PGENE02.0030 |  |  | Excavación en zanjas, en terrenos flojos | Excavación en zanjas, en terrenos flojos, por medios mecánicos, con extracción de tierras a los bordes, sin carga ni transporte al vertedero y con p.p. de medios auxiliares. |  | 0.102 | m3 | 0
OGENO01.0007 |  |  | Peón ordinario |  |  | 0.13 | h | 0
MGENM05.0037 |  |  | Retrocargadora neumáticos 75 CV |  |  | 0.2 | h | 0
PACO00330046 |  |  | Canal Self100 en V con reja brickslot de altura total 22 cm , con ranura en T. |  |  | 1 | m | 0
OGENO01.0016 |  |  | Cuadrilla H |  |  | 0.243 | h | 0
%MA0300 |  |  | Materiales auxiliares y p.p pequeños elementos |  |  | 0.03 | % | 0
%RD0500 |  |  | Perdidas en material y en tiempo |  |  | 0.05 | % | 0
C1003ACO-1010502 |  |  | Canal Self100 en V con reja brickslot de altura total 22 cm, con ranura en T registrable | Canal de Drenaje Lineal tipo M, para instalación enterrada, con reja brickslot en T, sección en V autolimpieza, tipo ACO DRAIN BRICKSLOT , de clase de carga B125 según En1433 . De 11,8 cm. De ancho,de 22 cm de alto, 100 cm de long. Con certificado Ce y cumplimiento íntegro de toda la norma EN1433. Totalmente instalado, acabado exterior en pavimiento de adoquin incluyendo p.p. de excavación, encofrado y junta de dilatación y pequeño materials y medios auxiliares, perdidas de material y tiempo. Con dado de Hormigón HM-15 alrededor del canal de espesor mínimo 10 cm., y altura de 32 cm. |  | 0 | m | 0 | https://www.construnario.com/bc3/1062/brickslot 2 IA.jpg https://www.construnario.com/bc3/1062/brickslot IA.jpg | https://www.construnario.com/bc3/1062/ACO SELF 100 H5.5 a H14.5 CE.pdf https://www.construnario.com/bc3/1062/Catalogo de producto_SELF CAT.pdf https://www.construnario.com/bc3/1062/Instrucciones de Instalacion ACO DRAIN 1_2010.pdf https://www.construnario.com/bc3/1062/SI_MD100-200 _BRICKSLOT C250.dwg | https://www.construnario.com/diccionario/ficha_producto.aspx?id=10498859
PACO06 |  |  | Hormigón HL-150/P/20 de central |  |  | 0.076 | m3 | 0
PACO001 |  |  | Encofrado a una cara para canales, con plafones metálicos |  |  | 2 | m | 0
PGENE02.0030 |  |  | Excavación en zanjas, en terrenos flojos | Excavación en zanjas, en terrenos flojos, por medios mecánicos, con extracción de tierras a los bordes, sin carga ni transporte al vertedero y con p.p. de medios auxiliares. |  | 0.102 | m3 | 0
OGENO01.0007 |  |  | Peón ordinario |  |  | 0.13 | h | 0
MGENM05.0037 |  |  | Retrocargadora neumáticos 75 CV |  |  | 0.2 | h | 0
PACOC0003001 |  |  | Canal Self100 en V con reja brickslot de altura total 22 cm , con ranura en T registrable |  |  | 1 | m | 0
OGENO01.0016 |  |  | Cuadrilla H |  |  | 0.243 | h | 0
%MA0300 |  |  | Materiales auxiliares y p.p pequeños elementos |  |  | 0.03 | % | 0
%RD0500 |  |  | Perdidas en material y en tiempo |  |  | 0.05 | % | 0
C1003ACO-1010503 |  |  | Canal MD100 0.0 Brickslot C250 L: 100 Ancho 13,5 alto 25 | Canal de Drenaje Lineal tipo M, para instalación enterrada, con reja brickslot en L,con interior diáfano para una limpieza óptima, con pliegue superior anticurvatura y anticortes, con pestaña de alineación antimovimientos, tipo ACO DRAIN BRICKSLOT , de clase de carga C250 según En1433 . De 13,5 cm. De ancho,de 25 cm de alto, 100 cm de long. Con certificado Ce y cumplimiento íntegro de toda la norma EN1433. Totalmente instalado, acabado exterior en pavimiento de adoquin incluyendo p.p. de excavación, encofrado y junta de dilatación y pequeño materials y medios auxiliares, perdidas de material y tiempo. Con dado de Hormigón HM-20 alrededor del canal de espesor mínimo 15 cm., y altura de 40 cm. |  | 0 | m | 0 | https://www.construnario.com/bc3/1062/brickslot 2 IA.jpg https://www.construnario.com/bc3/1062/brickslot IA.jpg | https://www.construnario.com/bc3/1062/Brickslot MD100 CON REJA L.dwg https://www.construnario.com/bc3/1062/Catalogo de producto_SELF CAT.pdf https://www.construnario.com/bc3/1062/CE_Multidrain_100_Brickslot_C250.Cz_En.pdf https://www.construnario.com/bc3/1062/Instrucciones de Instalacion ACO DRAIN 1_2010.pdf https://www.construnario.com/bc3/1062/SI_MD100-200 _BRICKSLOT C250.dwg | https://www.construnario.com/diccionario/ficha_producto.aspx?id=10498867
PGENP01.1388 |  |  | Hormigón HM-20/P/20/I central |  |  | 0.14 | m3 | 0
PACO001 |  |  | Encofrado a una cara para canales, con plafones metálicos |  |  | 2 | m | 0
PGENE02.0030 |  |  | Excavación en zanjas, en terrenos flojos | Excavación en zanjas, en terrenos flojos, por medios mecánicos, con extracción de tierras a los bordes, sin carga ni transporte al vertedero y con p.p. de medios auxiliares. |  | 0.174 | m3 | 0
OGENO01.0007 |  |  | Peón ordinario |  |  | 0.13 | h | 0
MGENM05.0037 |  |  | Retrocargadora neumáticos 75 CV |  |  | 0.2 | h | 0
PACOC0003035 |  |  | Canal MD100 0.0 Brickslot C250 L: 100 Ancho 13,5 Alto 25 |  |  | 1 | m | 0
OGENO01.0016 |  |  | Cuadrilla H |  |  | 0.243 | h | 0
%MA0300 |  |  | Materiales auxiliares y p.p pequeños elementos |  |  | 0.03 | % | 0
%RD0500 |  |  | Perdidas en material y en tiempo |  |  | 0.05 | % | 0
C1003ACO-1010504 |  |  | Canal MD100 0.1 Brickslot C250 L: 50 Ancho 13,5 alto 25 registrable | Canal de Drenaje Lineal tipo M, para instalación enterrada, con reja brickslot en L,con interior diáfano para una limpieza óptima, con pliegue superior anticurvatura y anticortes, con pestaña de alineación antimovimientos, tipo ACO DRAIN BRICKSLOT , de clase de carga C250 según En1433 . De 13,5 cm. De ancho,de 25 cm de alto, 50 cm de long. Con certificado Ce y cumplimiento íntegro de toda la norma EN1433. Totalmente instalado, acabado exterior en pavimiento de adoquin incluyendo p.p. de excavación, encofrado y junta de dilatación y pequeño materials y medios auxiliares, perdidas de material y tiempo. Con dado de Hormigón HM-20 alrededor del canal de espesor mínimo 15 cm., y altura de 40 cm. |  | 0 | u | 0 | https://www.construnario.com/bc3/1062/brickslot 2 IA.jpg https://www.construnario.com/bc3/1062/brickslot IA.jpg | https://www.construnario.com/bc3/1062/Brickslot MD100 CON REJA L.dwg https://www.construnario.com/bc3/1062/Catalogo de producto_SELF CAT.pdf https://www.construnario.com/bc3/1062/CE_Multidrain_100_Brickslot_C250.Cz_En.pdf https://www.construnario.com/bc3/1062/Instrucciones de Instalacion ACO DRAIN 1_2010.pdf https://www.construnario.com/bc3/1062/SI_MD100-200 _BRICKSLOT C250.dwg | https://www.construnario.com/diccionario/ficha_producto.aspx?id=10498875
PGENP01.1388 |  |  | Hormigón HM-20/P/20/I central |  |  | 0.108 | m3 | 0
PACO001 |  |  | Encofrado a una cara para canales, con plafones metálicos |  |  | 1 | m | 0
PGENE02.0030 |  |  | Excavación en zanjas, en terrenos flojos | Excavación en zanjas, en terrenos flojos, por medios mecánicos, con extracción de tierras a los bordes, sin carga ni transporte al vertedero y con p.p. de medios auxiliares. |  | 0.087 | m3 | 0
OGENO01.0007 |  |  | Peón ordinario |  |  | 0.13 | h | 0
MGENM05.0037 |  |  | Retrocargadora neumáticos 75 CV |  |  | 0.2 | h | 0
PACOC0003037 |  |  | Canal MD100 0.1 Brickslot C250 L: 50 Ancho 13,5 Alto 25 REGISTRABLE |  |  | 1 | u | 0
OGENO01.0016 |  |  | Cuadrilla H |  |  | 0.243 | h | 0
%MA0300 |  |  | Materiales auxiliares y p.p pequeños elementos |  |  | 0.03 | % | 0
%RD0500 |  |  | Perdidas en material y en tiempo |  |  | 0.05 | % | 0
C1003ACO-1010505 |  |  | Canal V100 0.0 Brickslot D400 L: 100 Ancho 13,5 alto 25 | Canal de Drenaje Lineal tipo M, para instalación enterrada, con reja brickslot en L,con interior diáfano para una limpieza óptima, con pliegue superior anticurvatura y anticortes, con pestaña de alineación antimovimientos, tipo ACO DRAIN BRICKSLOT , de clase de carga D400 según En1433 . De 13,5 cm. De ancho,de 25 cm de alto, 100 cm de long. Con certificado Ce y cumplimiento íntegro de toda la norma EN1433. Totalmente instalado, acabado exterior en pavimiento de adoquin incluyendo p.p. de excavación, encofrado y junta de dilatación y pequeño materials y medios auxiliares, perdidas de material y tiempo. Con dado de Hormigón HM-20 alrededor del canal de espesor mínimo 15 cm., y altura de 40 cm. |  | 0 | m | 0 | https://www.construnario.com/bc3/1062/brickslot 2 IA.jpg https://www.construnario.com/bc3/1062/brickslot IA.jpg | https://www.construnario.com/bc3/1062/Brickslot MD100 CON REJA L.dwg https://www.construnario.com/bc3/1062/Catalogo de producto_SELF CAT.pdf https://www.construnario.com/bc3/1062/CE_Multidrain_100_Brickslot_D400.Cz_En.pdf https://www.construnario.com/bc3/1062/Instrucciones de Instalacion ACO DRAIN 1_2010.pdf https://www.construnario.com/bc3/1062/SI_V100-V150 _BRICKSLOT D400.dwg | https://www.construnario.com/diccionario/ficha_producto.aspx?id=10498883
PGENP01.1388 |  |  | Hormigón HM-20/P/20/I central |  |  | 0.14 | m3 | 0
PACO001 |  |  | Encofrado a una cara para canales, con plafones metálicos |  |  | 2 | m | 0
PGENE02.0030 |  |  | Excavación en zanjas, en terrenos flojos | Excavación en zanjas, en terrenos flojos, por medios mecánicos, con extracción de tierras a los bordes, sin carga ni transporte al vertedero y con p.p. de medios auxiliares. |  | 0.174 | m3 | 0
OGENO01.0007 |  |  | Peón ordinario |  |  | 0.13 | h | 0
MGENM05.0037 |  |  | Retrocargadora neumáticos 75 CV |  |  | 0.2 | h | 0
PACOC0003038 |  |  | Canal V100 0.0 Brickslot D400 L: 100 Ancho 13,5 Alto 25 |  |  | 1 | m | 0
OGENO01.0016 |  |  | Cuadrilla H |  |  | 0.243 | h | 0
%MA0300 |  |  | Materiales auxiliares y p.p pequeños elementos |  |  | 0.03 | % | 0
%RD0500 |  |  | Perdidas en material y en tiempo |  |  | 0.05 | % | 0
C1003ACO-1010506 |  |  | Canal V100 0.1 Brickslot D400 L: 50 Ancho 13,5 alto 25 registrable | Canal de Drenaje Lineal tipo M, para instalación enterrada, con reja brickslot en L,con interior diáfano para una limpieza óptima, con pliegue superior anticurvatura y anticortes, con pestaña de alineación antimovimientos, tipo ACO DRAIN BRICKSLOT , de clase de carga D400 según En1433 . De 13,5 cm. De ancho,de 25 cm de alto, 50 cm de long. Con certificado Ce y cumplimiento íntegro de toda la norma EN1433. Totalmente instalado, acabado exterior en pavimiento de adoquin incluyendo p.p. de excavación, encofrado y junta de dilatación y pequeño materials y medios auxiliares, perdidas de material y tiempo. Con dado de Hormigón HM-20 alrededor del canal de espesor mínimo 15 cm., y altura de 40 cm. |  | 0 | u | 0 | https://www.construnario.com/bc3/1062/brickslot 2 IA.jpg https://www.construnario.com/bc3/1062/brickslot IA.jpg | https://www.construnario.com/bc3/1062/Brickslot MD100 CON REJA L.dwg https://www.construnario.com/bc3/1062/Catalogo de producto_SELF CAT.pdf https://www.construnario.com/bc3/1062/CE_Multidrain_100_Brickslot_D400.Cz_En.pdf https://www.construnario.com/bc3/1062/Instrucciones de Instalacion ACO DRAIN 1_2010.pdf https://www.construnario.com/bc3/1062/SI_V100-V150 _BRICKSLOT D400.dwg | https://www.construnario.com/diccionario/ficha_producto.aspx?id=10498891
PGENP01.1388 |  |  | Hormigón HM-20/P/20/I central |  |  | 0.108 | m3 | 0
PACO001 |  |  | Encofrado a una cara para canales, con plafones metálicos |  |  | 1 | m | 0
PGENE02.0030 |  |  | Excavación en zanjas, en terrenos flojos | Excavación en zanjas, en terrenos flojos, por medios mecánicos, con extracción de tierras a los bordes, sin carga ni transporte al vertedero y con p.p. de medios auxiliares. |  | 0.087 | m3 | 0
OGENO01.0007 |  |  | Peón ordinario |  |  | 0.13 | h | 0
MGENM05.0037 |  |  | Retrocargadora neumáticos 75 CV |  |  | 0.2 | h | 0
PACOC0003040 |  |  | Canal V100 0.1 Brickslot D400 L: 50 Ancho 13,5 Alto 25 REGISTRABLE |  |  | 1 | u | 0
OGENO01.0016 |  |  | Cuadrilla H |  |  | 0.243 | h | 0
%MA0300 |  |  | Materiales auxiliares y p.p pequeños elementos |  |  | 0.03 | % | 0
%RD0500 |  |  | Perdidas en material y en tiempo |  |  | 0.05 | % | 0
C1003ACO-1010507 |  |  | Canal MD150 0.0 Brickslot C250 L: 100 Ancho 18,5 alto 31 | Canal de Drenaje Lineal tipo M, para instalación enterrada, con reja brickslot en L,con interior diáfano para una limpieza óptima, con pliegue superior anticurvatura y anticortes, con pestaña de alineación antimovimientos, tipo ACO DRAIN BRICKSLOT , de clase de carga C250 según En1433 . De 18,5 cm. De ancho,de 31 cm de alto, 100 cm de long. Con certificado Ce y cumplimiento íntegro de toda la norma EN1433. Totalmente instalado, acabado exterior en pavimiento de adoquin incluyendo p.p. de excavación, encofrado y junta de dilatación y pequeño materials y medios auxiliares, perdidas de material y tiempo. Con dado de Hormigón HM-20 alrededor del canal de espesor mínimo 15 cm., y altura de 46 cm. |  | 0 | m | 0 | https://www.construnario.com/bc3/1062/brickslot 2 IA.jpg https://www.construnario.com/bc3/1062/brickslot IA.jpg | https://www.construnario.com/bc3/1062/Brickslot MD150 CON REJA L.dwg https://www.construnario.com/bc3/1062/Catalogo de producto_SELF CAT.pdf https://www.construnario.com/bc3/1062/CE_Multidrain_150_Brickslot_C250.Cz_En.pdf https://www.construnario.com/bc3/1062/Instrucciones de Instalacion ACO DRAIN 1_2010.pdf https://www.construnario.com/bc3/1062/SI_MD100-200 _BRICKSLOT C250.dwg | https://www.construnario.com/diccionario/ficha_producto.aspx?id=10498899
PGENP01.1388 |  |  | Hormigón HM-20/P/20/I central |  |  | 0.166 | m3 | 0
PACO001 |  |  | Encofrado a una cara para canales, con plafones metálicos |  |  | 2 | m | 0
PGENE02.0030 |  |  | Excavación en zanjas, en terrenos flojos | Excavación en zanjas, en terrenos flojos, por medios mecánicos, con extracción de tierras a los bordes, sin carga ni transporte al vertedero y con p.p. de medios auxiliares. |  | 0.223 | m3 | 0
OGENO01.0007 |  |  | Peón ordinario |  |  | 0.13 | h | 0
MGENM05.0037 |  |  | Retrocargadora neumáticos 75 CV |  |  | 0.2 | h | 0
PACOC0003050 |  |  | Canal MD150 0.0 Brickslot C250 L: 100 Ancho 18,5 Alto 31 |  |  | 1 | m | 0
OGENO01.0016 |  |  | Cuadrilla H |  |  | 0.275 | h | 0
%MA0300 |  |  | Materiales auxiliares y p.p pequeños elementos |  |  | 0.03 | % | 0
%RD0500 |  |  | Perdidas en material y en tiempo |  |  | 0.05 | % | 0
C1003ACO-1010508 |  |  | Canal MD150 0.1 Brickslot C250 L: 50 Ancho 18,5 alto 31 registrable | Canal de Drenaje Lineal tipo M, para instalación enterrada, con reja brickslot en L,con interior diáfano para una limpieza óptima, con pliegue superior anticurvatura y anticortes, con pestaña de alineación antimovimientos, tipo ACO DRAIN BRICKSLOT , de clase de carga C250 según En1433 . De 18,5 cm. De ancho,de 31 cm de alto, 50 cm de long. Con certificado Ce y cumplimiento íntegro de toda la norma EN1433. Totalmente instalado, acabado exterior en pavimiento de adoquin incluyendo p.p. de excavación, encofrado y junta de dilatación y pequeño materials y medios auxiliares, perdidas de material y tiempo. Con dado de Hormigón HM-20 alrededor del canal de espesor mínimo 15 cm., y altura de 46 cm. |  | 0 | u | 0 | https://www.construnario.com/bc3/1062/brickslot 2 IA.jpg https://www.construnario.com/bc3/1062/brickslot IA.jpg | https://www.construnario.com/bc3/1062/Brickslot MD150 CON REJA L.dwg https://www.construnario.com/bc3/1062/Catalogo de producto_SELF CAT.pdf https://www.construnario.com/bc3/1062/CE_Multidrain_150_Brickslot_C250.Cz_En.pdf https://www.construnario.com/bc3/1062/Instrucciones de Instalacion ACO DRAIN 1_2010.pdf https://www.construnario.com/bc3/1062/SI_MD100-200 _BRICKSLOT C250.dwg | https://www.construnario.com/diccionario/ficha_producto.aspx?id=10498907
PGENP01.1388 |  |  | Hormigón HM-20/P/20/I central |  |  | 0.129 | m3 | 0
PACO001 |  |  | Encofrado a una cara para canales, con plafones metálicos |  |  | 1 | m | 0
PGENE02.0030 |  |  | Excavación en zanjas, en terrenos flojos | Excavación en zanjas, en terrenos flojos, por medios mecánicos, con extracción de tierras a los bordes, sin carga ni transporte al vertedero y con p.p. de medios auxiliares. |  | 0.112 | m3 | 0
OGENO01.0007 |  |  | Peón ordinario |  |  | 0.13 | h | 0
MGENM05.0037 |  |  | Retrocargadora neumáticos 75 CV |  |  | 0.2 | h | 0
PACOC0003052 |  |  | Canal MD150 0.1 Brickslot C250 L: 50 Ancho 18,5 Alto 31 REGISTRABLE |  |  | 1 | u | 0
OGENO01.0016 |  |  | Cuadrilla H |  |  | 0.275 | h | 0
%MA0300 |  |  | Materiales auxiliares y p.p pequeños elementos |  |  | 0.03 | % | 0
%RD0500 |  |  | Perdidas en material y en tiempo |  |  | 0.05 | % | 0
C1003ACO-1010509 |  |  | Canal V150 0.0 Brickslot D400 L: 100 Ancho 18,5 alto 31 | Canal de Drenaje Lineal tipo M, para instalación enterrada, con reja brickslot en L,con interior diáfano para una limpieza óptima, con pliegue superior anticurvatura y anticortes, con pestaña de alineación antimovimientos, tipo ACO DRAIN BRICKSLOT , de clase de carga D400 según En1433 . De 18,5 cm. De ancho,de 31 cm de alto, 100 cm de long. Con certificado Ce y cumplimiento íntegro de toda la norma EN1433. Totalmente instalado, acabado exterior en pavimiento de adoquin incluyendo p.p. de excavación, encofrado y junta de dilatación y pequeño materials y medios auxiliares, perdidas de material y tiempo. Con dado de Hormigón HM-20 alrededor del canal de espesor mínimo 15 cm., y altura de 46 cm. |  | 0 | m | 0 | https://www.construnario.com/bc3/1062/brickslot 2 IA.jpg https://www.construnario.com/bc3/1062/brickslot IA.jpg | https://www.construnario.com/bc3/1062/Brickslot MD150 CON REJA L.dwg https://www.construnario.com/bc3/1062/Catalogo de producto_SELF CAT.pdf https://www.construnario.com/bc3/1062/CE_Multidrain_150_Brickslot_D400.Cz_En.pdf https://www.construnario.com/bc3/1062/Instrucciones de Instalacion ACO DRAIN 1_2010.pdf https://www.construnario.com/bc3/1062/SI_V100-V150 _BRICKSLOT D400.dwg | https://www.construnario.com/diccionario/ficha_producto.aspx?id=10498915
PGENP01.1388 |  |  | Hormigón HM-20/P/20/I central |  |  | 0.166 | m3 | 0
PACO001 |  |  | Encofrado a una cara para canales, con plafones metálicos |  |  | 2 | m | 0
PGENE02.0030 |  |  | Excavación en zanjas, en terrenos flojos | Excavación en zanjas, en terrenos flojos, por medios mecánicos, con extracción de tierras a los bordes, sin carga ni transporte al vertedero y con p.p. de medios auxiliares. |  | 0.223 | m3 | 0
OGENO01.0007 |  |  | Peón ordinario |  |  | 0.13 | h | 0
MGENM05.0037 |  |  | Retrocargadora neumáticos 75 CV |  |  | 0.2 | h | 0
PACOC0003054 |  |  | Canal V150 0.0 Brickslot D400 L: 100 Ancho 18,5 Alto 31 |  |  | 1 | m | 0
OGENO01.0016 |  |  | Cuadrilla H |  |  | 0.275 | h | 0
%MA0300 |  |  | Materiales auxiliares y p.p pequeños elementos |  |  | 0.03 | % | 0
%RD0500 |  |  | Perdidas en material y en tiempo |  |  | 0.05 | % | 0
C1003ACO-1010510 |  |  | Canal V150 0.1 Brickslot D400 L: 50 Ancho 18,5 alto 31 registrable | Canal de Drenaje Lineal tipo M, para instalación enterrada, con reja brickslot en L,con interior diáfano para una limpieza óptima, con pliegue superior anticurvatura y anticortes, con pestaña de alineación antimovimientos, tipo ACO DRAIN BRICKSLOT , de clase de carga D400 según En1433 . De 18,5 cm. De ancho,de 31 cm de alto, 50 cm de long. Con certificado Ce y cumplimiento íntegro de toda la norma EN1433. Totalmente instalado, acabado exterior en pavimiento de adoquin incluyendo p.p. de excavación, encofrado y junta de dilatación y pequeño materials y medios auxiliares, perdidas de material y tiempo. Con dado de Hormigón HM-20 alrededor del canal de espesor mínimo 15 cm., y altura de 46 cm. |  | 0 | u | 0 | https://www.construnario.com/bc3/1062/brickslot 2 IA.jpg https://www.construnario.com/bc3/1062/brickslot IA.jpg | https://www.construnario.com/bc3/1062/Brickslot MD150 CON REJA L.dwg https://www.construnario.com/bc3/1062/Catalogo de producto_SELF CAT.pdf https://www.construnario.com/bc3/1062/CE_Multidrain_150_Brickslot_D400.Cz_En.pdf https://www.construnario.com/bc3/1062/Instrucciones de Instalacion ACO DRAIN 1_2010.pdf https://www.construnario.com/bc3/1062/SI_V100-V150 _BRICKSLOT D400.dwg | https://www.construnario.com/diccionario/ficha_producto.aspx?id=10498923
PGENP01.1388 |  |  | Hormigón HM-20/P/20/I central |  |  | 0.129 | m3 | 0
PACO001 |  |  | Encofrado a una cara para canales, con plafones metálicos |  |  | 1 | m | 0
PGENE02.0030 |  |  | Excavación en zanjas, en terrenos flojos | Excavación en zanjas, en terrenos flojos, por medios mecánicos, con extracción de tierras a los bordes, sin carga ni transporte al vertedero y con p.p. de medios auxiliares. |  | 0.112 | m3 | 0
OGENO01.0007 |  |  | Peón ordinario |  |  | 0.13 | h | 0
MGENM05.0037 |  |  | Retrocargadora neumáticos 75 CV |  |  | 0.2 | h | 0
PACOC0003056 |  |  | Canal V150 0.1 Brickslot D400 L: 50 Ancho 18,5 Alto 31 REGISTRABLE |  |  | 1 | u | 0
OGENO01.0016 |  |  | Cuadrilla H |  |  | 0.275 | h | 0
%MA0300 |  |  | Materiales auxiliares y p.p pequeños elementos |  |  | 0.03 | % | 0
%RD0500 |  |  | Perdidas en material y en tiempo |  |  | 0.05 | % | 0
C1003ACO-1010511 |  |  | Canal MD200 0.0 Brickslot B125 L: 100 Ancho 23,5 alto 36,5 | Canal de Drenaje Lineal tipo M, para instalación enterrada, con reja brickslot en L,con interior diáfano para una limpieza óptima, con pliegue superior anticurvatura y anticortes, con pestaña de alineación antimovimientos, tipo ACO DRAIN BRICKSLOT , de clase de carga B125 según En1433 . De 23,5 cm. De ancho,de 36,5 cm de alto, 100 cm de long. Con certificado Ce y cumplimiento íntegro de toda la norma EN1433. Totalmente instalado, acabado exterior en pavimiento de adoquin incluyendo p.p. de excavación, encofrado y junta de dilatación y pequeño materials y medios auxiliares, perdidas de material y tiempo. Con dado de Hormigón HM-20 alrededor del canal de espesor mínimo 15 cm., y altura de 51,5 cm. |  | 0 | m | 0 | https://www.construnario.com/bc3/1062/brickslot 2 IA.jpg https://www.construnario.com/bc3/1062/brickslot IA.jpg | https://www.construnario.com/bc3/1062/ACO DRAIN Multidrain MD100 a MD300 CE.pdf https://www.construnario.com/bc3/1062/Brickslot MD200 CON REJA L.dwg https://www.construnario.com/bc3/1062/Catalogo de producto_SELF CAT.pdf https://www.construnario.com/bc3/1062/Instrucciones de Instalacion ACO DRAIN 1_2010.pdf https://www.construnario.com/bc3/1062/SI_MD100-200 _BRICKSLOT C250.dwg | https://www.construnario.com/diccionario/ficha_producto.aspx?id=10498931
PGENP01.1388 |  |  | Hormigón HM-20/P/20/I central |  |  | 0.19 | m3 | 0
PACO001 |  |  | Encofrado a una cara para canales, con plafones metálicos |  |  | 2 | m | 0
PGENE02.0030 |  |  | Excavación en zanjas, en terrenos flojos | Excavación en zanjas, en terrenos flojos, por medios mecánicos, con extracción de tierras a los bordes, sin carga ni transporte al vertedero y con p.p. de medios auxiliares. |  | 0.276 | m3 | 0
OGENO01.0007 |  |  | Peón ordinario |  |  | 0.13 | h | 0
MGENM05.0037 |  |  | Retrocargadora neumáticos 75 CV |  |  | 0.2 | h | 0
PACOC0003060 |  |  | Canal MD200 0.0 Brickslot B125 L: 100 Ancho 23,5 Alto 36,5 |  |  | 1 | m | 0
OGENO01.0016 |  |  | Cuadrilla H |  |  | 0.307 | h | 0
%MA0300 |  |  | Materiales auxiliares y p.p pequeños elementos |  |  | 0.03 | % | 0
%RD0500 |  |  | Perdidas en material y en tiempo |  |  | 0.05 | % | 0
C1003ACO-1010512 |  |  | Canal MD200 0.1 Brickslot B125 L: 50 Ancho 23,5 alto 36,5 registrable | Canal de Drenaje Lineal tipo M, para instalación enterrada, con reja brickslot en L,con interior diáfano para una limpieza óptima, con pliegue superior anticurvatura y anticortes, con pestaña de alineación antimovimientos, tipo ACO DRAIN BRICKSLOT , de clase de carga B125 según En1433 . De 23,5 cm. De ancho,de 36,5 cm de alto, 50 cm de long. Con certificado Ce y cumplimiento íntegro de toda la norma EN1433. Totalmente instalado, acabado exterior en pavimiento de adoquin incluyendo p.p. de excavación, encofrado y junta de dilatación y pequeño materials y medios auxiliares, perdidas de material y tiempo. Con dado de Hormigón HM-20 alrededor del canal de espesor mínimo 15 cm., y altura de 51,5 cm. |  | 0 | u | 0 | https://www.construnario.com/bc3/1062/brickslot 2 IA.jpg https://www.construnario.com/bc3/1062/brickslot IA.jpg | https://www.construnario.com/bc3/1062/ACO DRAIN Multidrain MD100 a MD300 CE.pdf https://www.construnario.com/bc3/1062/Brickslot MD200 CON REJA L.dwg https://www.construnario.com/bc3/1062/Catalogo de producto_SELF CAT.pdf https://www.construnario.com/bc3/1062/Instrucciones de Instalacion ACO DRAIN 1_2010.pdf https://www.construnario.com/bc3/1062/SI_MD100-200 _BRICKSLOT C250.dwg | https://www.construnario.com/diccionario/ficha_producto.aspx?id=10498939
PGENP01.1388 |  |  | Hormigón HM-20/P/20/I central |  |  | 0.15 | m3 | 0
PACO001 |  |  | Encofrado a una cara para canales, con plafones metálicos |  |  | 1 | m | 0
PGENE02.0030 |  |  | Excavación en zanjas, en terrenos flojos | Excavación en zanjas, en terrenos flojos, por medios mecánicos, con extracción de tierras a los bordes, sin carga ni transporte al vertedero y con p.p. de medios auxiliares. |  | 0.138 | m3 | 0
OGENO01.0007 |  |  | Peón ordinario |  |  | 0.13 | h | 0
MGENM05.0037 |  |  | Retrocargadora neumáticos 75 CV |  |  | 0.2 | h | 0
PACOC0003062 |  |  | Canal MD200 0.1 Brickslot B125 L: 50 Ancho 23,5 Alto 36,5 REGISTRABLE |  |  | 1 | u | 0
OGENO01.0016 |  |  | Cuadrilla H |  |  | 0.307 | h | 0
%MA0300 |  |  | Materiales auxiliares y p.p pequeños elementos |  |  | 0.03 | % | 0
%RD0500 |  |  | Perdidas en material y en tiempo |  |  | 0.05 | % | 0
C1003ACO-1010513 |  |  | Canal MD200 0.0 Brickslot C250 L: 100 Ancho 23,5 alto 36,5 | Canal de Drenaje Lineal tipo M, para instalación enterrada, con reja brickslot en L,con interior diáfano para una limpieza óptima, con pliegue superior anticurvatura y anticortes, con pestaña de alineación antimovimientos, tipo ACO DRAIN BRICKSLOT , de clase de carga C250 según En1433 . De 23,5 cm. De ancho,de 36,5 cm de alto, 100 cm de long. Con certificado Ce y cumplimiento íntegro de toda la norma EN1433. Totalmente instalado, acabado exterior en pavimiento de adoquin incluyendo p.p. de excavación, encofrado y junta de dilatación y pequeño materials y medios auxiliares, perdidas de material y tiempo. Con dado de Hormigón HM-20 alrededor del canal de espesor mínimo 15 cm., y altura de 51,5 cm. |  | 0 | m | 0 | https://www.construnario.com/bc3/1062/brickslot 2 IA.jpg https://www.construnario.com/bc3/1062/brickslot IA.jpg | https://www.construnario.com/bc3/1062/ACO DRAIN Multidrain MD100 a MD300 CE.pdf https://www.construnario.com/bc3/1062/Brickslot MD200 CON REJA L.dwg https://www.construnario.com/bc3/1062/Catalogo de producto_SELF CAT.pdf https://www.construnario.com/bc3/1062/Instrucciones de Instalacion ACO DRAIN 1_2010.pdf https://www.construnario.com/bc3/1062/SI_MD100-200 _BRICKSLOT C250.dwg | https://www.construnario.com/diccionario/ficha_producto.aspx?id=10498947
PGENP01.1388 |  |  | Hormigón HM-20/P/20/I central |  |  | 0.19 | m3 | 0
PACO001 |  |  | Encofrado a una cara para canales, con plafones metálicos |  |  | 2 | m | 0
PGENE02.0030 |  |  | Excavación en zanjas, en terrenos flojos | Excavación en zanjas, en terrenos flojos, por medios mecánicos, con extracción de tierras a los bordes, sin carga ni transporte al vertedero y con p.p. de medios auxiliares. |  | 0.276 | m3 | 0
OGENO01.0007 |  |  | Peón ordinario |  |  | 0.13 | h | 0
MGENM05.0037 |  |  | Retrocargadora neumáticos 75 CV |  |  | 0.2 | h | 0
PACOC0003064 |  |  | Canal MD200 0.0 Brickslot C250 L: 100 Ancho 23,5 Alto 36,5 |  |  | 1 | m | 0
OGENO01.0016 |  |  | Cuadrilla H |  |  | 0.307 | h | 0
%MA0300 |  |  | Materiales auxiliares y p.p pequeños elementos |  |  | 0.03 | % | 0
%RD0500 |  |  | Perdidas en material y en tiempo |  |  | 0.05 | % | 0
C1003ACO-1010514 |  |  | Canal MD200 0.1 Brickslot C250 L: 50 Ancho 23,5 alto 36,5 registrable | Canal de Drenaje Lineal tipo M, para instalación enterrada, con reja brickslot en L,con interior diáfano para una limpieza óptima, con pliegue superior anticurvatura y anticortes, con pestaña de alineación antimovimientos, tipo ACO DRAIN BRICKSLOT , de clase de carga C250 según En1433 . De 23,5 cm. De ancho,de 36,5 cm de alto, 50 cm de long. Con certificado Ce y cumplimiento íntegro de toda la norma EN1433. Totalmente instalado, acabado exterior en pavimiento de adoquin incluyendo p.p. de excavación, encofrado y junta de dilatación y pequeño materials y medios auxiliares, perdidas de material y tiempo. Con dado de Hormigón HM-20 alrededor del canal de espesor mínimo 15 cm., y altura de 51,5 cm. |  | 0 | u | 0 | https://www.construnario.com/bc3/1062/brickslot 2 IA.jpg https://www.construnario.com/bc3/1062/brickslot IA.jpg | https://www.construnario.com/bc3/1062/ACO DRAIN Multidrain MD100 a MD300 CE.pdf https://www.construnario.com/bc3/1062/Brickslot MD200 CON REJA L.dwg https://www.construnario.com/bc3/1062/Catalogo de producto_SELF CAT.pdf https://www.construnario.com/bc3/1062/Instrucciones de Instalacion ACO DRAIN 1_2010.pdf https://www.construnario.com/bc3/1062/SI_MD100-200 _BRICKSLOT C250.dwg | https://www.construnario.com/diccionario/ficha_producto.aspx?id=10498955
PGENP01.1388 |  |  | Hormigón HM-20/P/20/I central |  |  | 0.15 | m3 | 0
PACO001 |  |  | Encofrado a una cara para canales, con plafones metálicos |  |  | 1 | m | 0
PGENE02.0030 |  |  | Excavación en zanjas, en terrenos flojos | Excavación en zanjas, en terrenos flojos, por medios mecánicos, con extracción de tierras a los bordes, sin carga ni transporte al vertedero y con p.p. de medios auxiliares. |  | 0.138 | m3 | 0
OGENO01.0007 |  |  | Peón ordinario |  |  | 0.13 | h | 0
MGENM05.0037 |  |  | Retrocargadora neumáticos 75 CV |  |  | 0.2 | h | 0
PACOC0003066 |  |  | Canal MD200 0.1 Brickslot C250 L: 50 Ancho 23,5 Alto 36,5 REGISTRABLE |  |  | 1 | u | 0
OGENO01.0016 |  |  | Cuadrilla H |  |  | 0.307 | h | 0
%MA0300 |  |  | Materiales auxiliares y p.p pequeños elementos |  |  | 0.03 | % | 0
%RD0500 |  |  | Perdidas en material y en tiempo |  |  | 0.05 | % | 0
KerbDrain®, bordillo y drenaje de una sola pieza - de ACO
C1003ACO-10106 |  |  | KerbDrain®, bordillo y drenaje de una sola pieza | KerbDrain® es el bordillo y drenaje de una sola pieza fabricado en hormigón polímero que, al englobar dos funciones en un mismo producto, reduce el coste y el tiempo de instalación. Por su singular diseño, es ideal para colocar en parkings, rotondas así como en esquinas de aceras y en zonas con aplicaciones de reducción de velocidad. Clases de carga: - Clase A 15: Para zonas verdes, caminos peatonales o con paso de bicicletas. - Clase B 125: Para aceras o superficies comparables, zonas de aparcamiento accesibles únicamente a turismos. - Clase C 250: Para laterales de calles o carreteras, zonas de aparcamiento para vehículos '= 3.5 t. - Clase D 400: Para zonas de acceso a vias rápidas, drenajes en calles y carreteras, y zonas de aparcamiento para todo tipo de vehículos. Aplicaciones principales: - Pasos de peatones. - Parkings. - Accesos A garaje. - Rotondas. - Esquinas. - Reductores de velocidad. |  | 1 |  | 0 | https://www.construnario.com/bc3/1062/Foto aplicacion1_kerbdrain IA.jpg | https://www.construnario.com/bc3/1062/Catalogo de producto_KERBDRAIN CAT.pdf | https://www.construnario.com/diccionario/ficha_producto.aspx?id=10498963
C1003ACO-101061 |  |  | Canal Kerbdrain255,L:500 mm,ancho ext 125 mm;altura ext 255 mm.D400 | Unidad de obra de longitud total de 50 cm compuesta de un bordillo drenante para instalación enterrada de hormigón polímero, de clase de carga D400, para instalación en los bordes de las calzadas . Tipo ACO DRAIN KERB255 0,0 . Con 2 aperturas de entrada de agua al interior del canal. En color gris..Con certificado de homologación CE y cumplimiento íntegro de toda la norma EN1433. Bordillo drenante de altura total 25 cm, ancho total de 12,5 cm y ancho interior para paso de agua de 100 mm. |  | 0 | u | 0 | https://www.construnario.com/bc3/1062/kerbdrain IA.jpg https://www.construnario.com/bc3/1062/Kerbdrain IP.jpg | https://www.construnario.com/bc3/1062/Catalogo de producto_KERBDRAIN CAT.pdf https://www.construnario.com/bc3/1062/CNL_KERBDRAIN_255_50CM.dwg https://www.construnario.com/bc3/1062/Instrucciones de Instalacion ACO DRAIN 1_2010.pdf https://www.construnario.com/bc3/1062/SI_KERBDRAIN _ASFALTO.dwg | https://www.construnario.com/diccionario/ficha_producto.aspx?id=10498964
PGENP01.1388 |  |  | Hormigón HM-20/P/20/I central |  |  | 0.107 | m3 | 0
PACO001 |  |  | Encofrado a una cara para canales, con plafones metálicos |  |  | 1 | m | 0
PGENE02.0030 |  |  | Excavación en zanjas, en terrenos flojos | Excavación en zanjas, en terrenos flojos, por medios mecánicos, con extracción de tierras a los bordes, sin carga ni transporte al vertedero y con p.p. de medios auxiliares. |  | 0.085 | m3 | 0
OGENO01.0007 |  |  | Peón ordinario |  |  | 0.13 | h | 0
MGENM05.0037 |  |  | Retrocargadora neumáticos 75 CV |  |  | 0.2 | h | 0
PACO00007950 |  |  | Canal Kerbdrain255,L:500 mm,ancho ext 125 mm;altura ext 255 mm.D400 |  |  | 1 | u | 0
OGENO01.0016 |  |  | Cuadrilla H |  |  | 0.243 | h | 0
%MA |  |  | Materiales auxiliares y p.p pequeños elementos |  |  | 0.01 | % | 0
%RD |  |  | Perdidas en material y en tiempo |  |  | 0.03 | % | 0
C1003ACO-101062 |  |  | Canal Kerbdrain255 Reg,L:500 mm,ancho ext 150 mm;altura ext 255 mm.D400 | Unidad de obra de longitud total de 50 cm compuesta de un bordillo drenante para instalación enterrada de hormigón polímero, de clase de carga D400, para instalación en los bordes de las calzadas . Tipo ACO DRAIN KERB255 SUM . Con 2 aperturas de entrada de agua al interior del canal. Con reja integrada en la parte superior para inspección y mantenimiento. En color gris..Con certificado de homologación CE y cumplimiento íntegro de toda la norma EN1433. Bordillo drenante de altura total 25 cm, ancho total de 12,5 cm y ancho interior para paso de agua de 100 mm. |  | 0 | u | 0 | https://www.construnario.com/bc3/1062/kerbdrain IA.jpg https://www.construnario.com/bc3/1062/Kerbdrain IP.jpg | https://www.construnario.com/bc3/1062/Catalogo de producto_KERBDRAIN CAT.pdf https://www.construnario.com/bc3/1062/CNL_KERBDRAIN_255_50CM.dwg https://www.construnario.com/bc3/1062/Instrucciones de Instalacion ACO DRAIN 1_2010.pdf https://www.construnario.com/bc3/1062/SI_KERBDRAIN _ASFALTO.dwg | https://www.construnario.com/diccionario/ficha_producto.aspx?id=10498972
PGENP01.1388 |  |  | Hormigón HM-20/P/20/I central |  |  | 0.107 | m3 | 0
PACO001 |  |  | Encofrado a una cara para canales, con plafones metálicos |  |  | 1 | m | 0
PGENE02.0030 |  |  | Excavación en zanjas, en terrenos flojos | Excavación en zanjas, en terrenos flojos, por medios mecánicos, con extracción de tierras a los bordes, sin carga ni transporte al vertedero y con p.p. de medios auxiliares. |  | 0.085 | m3 | 0
OGENO01.0007 |  |  | Peón ordinario |  |  | 0.13 | h | 0
MGENM05.0037 |  |  | Retrocargadora neumáticos 75 CV |  |  | 0.2 | h | 0
PACO00007958 |  |  | Canal Kerbdrain255 Reg,L:500 mm,ancho ext 150 mm;altura ext 255 mm.D400 |  |  | 1 | u | 0
OGENO01.0016 |  |  | Cuadrilla H |  |  | 0.243 | h | 0
%MA0300 |  |  | Materiales auxiliares y p.p pequeños elementos |  |  | 0.03 | % | 0
%RD0500 |  |  | Perdidas en material y en tiempo |  |  | 0.05 | % | 0
C1003ACO-101063 |  |  | Canal Kerbdrain305,L:500 mm,ancho ext 150 mm;altura ext 305 mm.D400 | Unidad de obra de longitud total de 50 cm compuesta de un bordillo drenante para instalación enterrada de hormigón polímero, de clase de carga D400, para instalación en los bordes de las calzadas . Tipo ACO DRAIN KERB305 0,0 . Con 2 aperturas de entrada de agua al interior del canal. En color gris..Con certificado de homologación CE y cumplimiento íntegro de toda la norma EN1433. Bordillo drenante de altura total 30 cm, ancho total de 15 cm y ancho interior para paso de agua de 100 mm. |  | 0 | u | 0 | https://www.construnario.com/bc3/1062/kerbdrain IA.jpg https://www.construnario.com/bc3/1062/Kerbdrain IP.jpg | https://www.construnario.com/bc3/1062/Catalogo de producto_KERBDRAIN CAT.pdf https://www.construnario.com/bc3/1062/CNL_KERBDRAIN_305_50CM.dwg https://www.construnario.com/bc3/1062/Instrucciones de Instalacion ACO DRAIN 1_2010.pdf https://www.construnario.com/bc3/1062/SI_KERBDRAIN _ASFALTO.dwg | https://www.construnario.com/diccionario/ficha_producto.aspx?id=10498980
PGENP01.1388 |  |  | Hormigón HM-20/P/20/I central |  |  | 0.124 | m3 | 0
PACO001 |  |  | Encofrado a una cara para canales, con plafones metálicos |  |  | 1 | m | 0
PGENE02.0030 |  |  | Excavación en zanjas, en terrenos flojos | Excavación en zanjas, en terrenos flojos, por medios mecánicos, con extracción de tierras a los bordes, sin carga ni transporte al vertedero y con p.p. de medios auxiliares. |  | 0.101 | m3 | 0
OGENO01.0007 |  |  | Peón ordinario |  |  | 0.13 | h | 0
MGENM05.0037 |  |  | Retrocargadora neumáticos 75 CV |  |  | 0.2 | h | 0
PACO00007961 |  |  | Canal Kerbdrain305,L:500 mm,ancho ext 150 mm;altura ext 305 mm.D400 |  |  | 1 | u | 0
OGENO01.0016 |  |  | Cuadrilla H |  |  | 0.243 | h | 0
%MA |  |  | Materiales auxiliares y p.p pequeños elementos |  |  | 0.01 | % | 0
%RD |  |  | Perdidas en material y en tiempo |  |  | 0.03 | % | 0
C1003ACO-101064 |  |  | Canal Kerbdrain305 Reg,L:500 mm,ancho ext 150 mm;altura ext 305 mm.D400 | Unidad de obra de longitud total de 50 cm compuesta de un bordillo drenante para instalación enterrada de hormigón polímero, de clase de carga D400, para instalación en los bordes de las calzadas . Tipo ACO DRAIN KERB305 SUM . Con 2 aperturas de entrada de agua al interior del canal. Con reja integrada en la parte superior para inspección y mantenimiento .En color gris..Con certificado de homologación CE y cumplimiento íntegro de toda la norma EN1433. Bordillo drenante de altura total 30 cm, ancho total de 15 cm y ancho interior para paso de agua de 100 mm. |  | 0 | u | 0 | https://www.construnario.com/bc3/1062/kerbdrain IA.jpg https://www.construnario.com/bc3/1062/Kerbdrain IP.jpg | https://www.construnario.com/bc3/1062/Catalogo de producto_KERBDRAIN CAT.pdf https://www.construnario.com/bc3/1062/CNL_KERBDRAIN_305_50CM.dwg https://www.construnario.com/bc3/1062/Instrucciones de Instalacion ACO DRAIN 1_2010.pdf https://www.construnario.com/bc3/1062/SI_KERBDRAIN _ASFALTO.dwg | https://www.construnario.com/diccionario/ficha_producto.aspx?id=10498988
PGENP01.1388 |  |  | Hormigón HM-20/P/20/I central |  |  | 0.124 | m3 | 0
PACO001 |  |  | Encofrado a una cara para canales, con plafones metálicos |  |  | 1 | m | 0
PGENE02.0030 |  |  | Excavación en zanjas, en terrenos flojos | Excavación en zanjas, en terrenos flojos, por medios mecánicos, con extracción de tierras a los bordes, sin carga ni transporte al vertedero y con p.p. de medios auxiliares. |  | 0.101 | m3 | 0
OGENO01.0007 |  |  | Peón ordinario |  |  | 0.13 | h | 0
MGENM05.0037 |  |  | Retrocargadora neumáticos 75 CV |  |  | 0.2 | h | 0
PACO00007962 |  |  | Canal Kerbdrain305 Reg,L:500 mm,ancho ext 150 mm;altura ext 305 mm.D400 |  |  | 1 | u | 0
OGENO01.0016 |  |  | Cuadrilla H |  |  | 0.243 | h | 0
%MA0300 |  |  | Materiales auxiliares y p.p pequeños elementos |  |  | 0.03 | % | 0
%RD0500 |  |  | Perdidas en material y en tiempo |  |  | 0.05 | % | 0
C1003ACO-101065 |  |  | Canal Kerbdrain480, L:500 mm,ancho ext 150 mm;altura ext 480 mm.D400 | Unidad de obra de longitud total de 50 cm compuesta de un bordillo drenante para instalación enterrada de hormigón polímero, de clase de carga D400, para instalación en los bordes de las calzadas . Tipo ACO DRAIN KERB480 0,0 . Con 2 aperturas de entrada de agua al interior del canal. En color gris..Con certificado de homologación CE y cumplimiento íntegro de toda la norma EN1433. Bordillo drenante de altura total 48 cm, ancho total de 15 cm y ancho interior para paso de agua de 100 mm. |  | 0 | u | 0 | https://www.construnario.com/bc3/1062/kerbdrain IA.jpg https://www.construnario.com/bc3/1062/Kerbdrain IP.jpg | https://www.construnario.com/bc3/1062/Catalogo de producto_KERBDRAIN CAT.pdf https://www.construnario.com/bc3/1062/CNL_KERBDRAIN_480_50CM.dwg https://www.construnario.com/bc3/1062/Instrucciones de Instalacion ACO DRAIN 1_2010.pdf https://www.construnario.com/bc3/1062/SI_KERBDRAIN _ASFALTO.dwg | https://www.construnario.com/diccionario/ficha_producto.aspx?id=10498996
PGENP01.1388 |  |  | Hormigón HM-20/P/20/I central |  |  | 0.178 | m3 | 0
PACO001 |  |  | Encofrado a una cara para canales, con plafones metálicos |  |  | 1 | m | 0
PGENE02.0030 |  |  | Excavación en zanjas, en terrenos flojos | Excavación en zanjas, en terrenos flojos, por medios mecánicos, con extracción de tierras a los bordes, sin carga ni transporte al vertedero y con p.p. de medios auxiliares. |  | 0.142 | m3 | 0
OGENO01.0007 |  |  | Peón ordinario |  |  | 0.13 | h | 0
MGENM05.0037 |  |  | Retrocargadora neumáticos 75 CV |  |  | 0.2 | h | 0
PACO00004926 |  |  | Canal Kerbdrain480, L:500 mm,ancho ext 150 mm;altura ext 480 mm.D400 |  |  | 1 | u | 0
OGENO01.0016 |  |  | Cuadrilla H |  |  | 0.243 | h | 0
%MA |  |  | Materiales auxiliares y p.p pequeños elementos |  |  | 0.01 | % | 0
%RD |  |  | Perdidas en material y en tiempo |  |  | 0.03 | % | 0
C1003ACO-101066 |  |  | Canal Kerbdrain480Reg,L:500 mm,ancho ext 150 mm;altura ext 480 mm.D400 | Unidad de obra de longitud total de 50 cm compuesta de un bordillo drenante para instalación enterrada de hormigón polímero, de clase de carga D400, para instalación en los bordes de las calzadas . Tipo ACO DRAIN KERB480 SUM . Con 2 aperturas de entrada de agua al interior del canal. Con reja integrada en la parte superior para inspección y mantenimiento. En color gris..Con certificado de homologación CE y cumplimiento íntegro de toda la norma EN1433. Bordillo drenante de altura total 48 cm, ancho total de 15 cm y ancho interior para paso de agua de 100 mm. |  | 0 | u | 0 | https://www.construnario.com/bc3/1062/kerbdrain IA.jpg https://www.construnario.com/bc3/1062/Kerbdrain IP.jpg | https://www.construnario.com/bc3/1062/Catalogo de producto_KERBDRAIN CAT.pdf https://www.construnario.com/bc3/1062/CNL_KERBDRAIN_480_50CM.dwg https://www.construnario.com/bc3/1062/Instrucciones de Instalacion ACO DRAIN 1_2010.pdf https://www.construnario.com/bc3/1062/SI_KERBDRAIN _ASFALTO.dwg | https://www.construnario.com/diccionario/ficha_producto.aspx?id=10499004
PGENP01.1388 |  |  | Hormigón HM-20/P/20/I central |  |  | 0.178 | m3 | 0
PACO001 |  |  | Encofrado a una cara para canales, con plafones metálicos |  |  | 1 | m | 0
PGENE02.0030 |  |  | Excavación en zanjas, en terrenos flojos | Excavación en zanjas, en terrenos flojos, por medios mecánicos, con extracción de tierras a los bordes, sin carga ni transporte al vertedero y con p.p. de medios auxiliares. |  | 0.142 | m3 | 0
OGENO01.0007 |  |  | Peón ordinario |  |  | 0.13 | h | 0
MGENM05.0037 |  |  | Retrocargadora neumáticos 75 CV |  |  | 0.2 | h | 0
PACO00004927 |  |  | Canal Kerbdrain480Reg,L:500 mm,ancho ext 150 mm;altura ext 480 mm.D400 |  |  | 1 | u | 0
OGENO01.0016 |  |  | Cuadrilla H |  |  | 0.243 | h | 0
%MA0300 |  |  | Materiales auxiliares y p.p pequeños elementos |  |  | 0.03 | % | 0
%RD0500 |  |  | Perdidas en material y en tiempo |  |  | 0.05 | % | 0
C1003ACO-10107 |  |  | Slimline®, canal monolítico con ranura central | Slimline® es un canal monolítico con ranura central para el drenaje y nervaduras en la ranura longitudinal para maximizar la resistencia. Por sus características estéticas, es el sistema de drenaje óptimo para una perfecta integración del canal con el entorno arquitectónico. Clases de carga: - Clase A 15: Para zonas verdes, caminos peatonales o con paso de bicicletas. - Clase B 125: Para aceras o superficies comparables, zonas de aparcamiento accesibles únicamente a turismos. Aplicaciones principales: - Zonas peatonales. - Parques. - Calles. - Carriles bici. |  | 1 |  | 0 | https://www.construnario.com/bc3/1062/ACO-Slimline.jpg | https://www.construnario.com/bc3/1062/ACO_slimline.pdf | https://www.construnario.com/diccionario/ficha_producto.aspx?id=10499012
Self®, canales de anchos interiores 100, 150 y 250 para clases de carga A15, B125 y C250 - de ACO
C1003ACO-10108 |  |  | Self®, canales de anchos interiores 100, 150 y 250 para clases de carga A15, B125 y C250 | La gama Self® de ACO comprende las familias de canales de anchos interiores 100, 150 y 250 para clases de carga A15, B125 y C250. Con cuerpos de nuevo diseño y gran variedad de acabado de rejas, los canales Self® de ACO suponen una gama básica, versátil y de gran calidad con la que poder dar solución a gran variedad de necesidades de drenaje de aguas pluviales. Clases de carga: - Clase A 15: Para zonas verdes, caminos peatonales o con paso de bicicletas. - Clase B 125: Para aceras o superficies comparables, zonas de aparcamiento accesibles únicamente a turismos. - Clase C 250: Para laterales de calles o carreteras, zonas de aparcamiento para vehículos '= 3.5 t. Aplicaciones principales: - Vivienda. - Jardinería. - Terrazas. - Piscina. - Parkings. - Patios interiores. |  | 1 |  | 0 | https://www.construnario.com/bc3/1062/Foto aplicacion1_self gene IA.jpg | https://www.construnario.com/bc3/1062/Catalogo de producto_SELF CAT.pdf | https://www.construnario.com/diccionario/ficha_producto.aspx?id=10499013
Self CE - de ACO
C1003ACO-101081 |  |  | Self CE | ACO SELF CE El canal de ACO ecómico, práctico y sencillo de instalar específicamente diseñado con los requisitos del marcado CE. Realizado en hormigón polímero, combina versatilidad y rigidez. |  | 1 |  | 0 | https://www.construnario.com/bc3/1062/Foto producto_SELF CE IP.jpg |  | https://www.construnario.com/diccionario/ficha_producto.aspx?id=10499014
C1003ACO-1010811 |  |  | Canal Self 100 con reja de barras,Long:1 m,A15 | Canal de drenaje lineal para instalación enterrada de hormigón polímero, de clase de carga A15, con reja Reja antitacón de barras en acero inoxidable con sistema de fijación rápida por pestaña. Tipo ACO DRAIN SelfCe 0,0 . Con certificado de homologación CE . Canal de altura total 9,5 cm, ancho total de 12 cm y ancho interior 100 mm. Longitud total de 100 cm . |  | 0 | m | 0 | https://www.construnario.com/bc3/1062/SELF CE IP.jpg | https://www.construnario.com/bc3/1062/ACO SELF 100 H5.5 a H14.5 CE.pdf https://www.construnario.com/bc3/1062/Catalogo de producto_SELF CAT.pdf https://www.construnario.com/bc3/1062/Ficha CAD1_CNL_SELF CE_100CM.dwg https://www.construnario.com/bc3/1062/Instrucciones de Instalacion ACO DRAIN 1_2010.pdf https://www.construnario.com/bc3/1062/SI_SELF 200_300_ADOQUIN 090601_3.dwg https://www.construnario.com/bc3/1062/SI_SELF 200_300_ASFALTO 090602_2.dwg https://www.construnario.com/bc3/1062/SI_SELF 200_300_HORMIGON 090602_1.dwg | https://www.construnario.com/diccionario/ficha_producto.aspx?id=10499015
PACO06 |  |  | Hormigón HL-150/P/20 de central |  |  | 0.051 | m3 | 0
PACO001 |  |  | Encofrado a una cara para canales, con plafones metálicos |  |  | 2 | m | 0
PGENE02.0030 |  |  | Excavación en zanjas, en terrenos flojos | Excavación en zanjas, en terrenos flojos, por medios mecánicos, con extracción de tierras a los bordes, sin carga ni transporte al vertedero y con p.p. de medios auxiliares. |  | 0.062 | m3 | 0
OGENO01.0007 |  |  | Peón ordinario |  |  | 0.13 | h | 0
MGENM05.0037 |  |  | Retrocargadora neumáticos 75 CV |  |  | 0.2 | h | 0
PACO05 |  |  | Pavimento de adoquín prefabricado de hormigón 20x10x8 | Pavimento de adoquín prefabricado de hormigón bicapa en color gris, de forma rectangular de 20x10x8 cm., colocado sobre cama de arena de río, rasanteada, de 3/4 cm. de espesor, dejando entre ellos una junta de separación de 2/3 mm. para su posterior relleno con arena caliza de machaqueo, i/recebado de juntas, barrido y compactación, a colocar sobre base firme existente, no incluido en el precio, compactada al 100% del ensayo proctor. |  | 0.2 | m2 | 0 | https://www.construnario.com/bc3/1062/U04VQ001-055.jpg
OGENO01.0009 |  |  | Cuadrilla A |  |  | 0.25 | h | 0
MGENM08.0036 |  |  | Bandeja vibrante de 170 kg. |  |  | 0.1 | h | 0
PGENP01.0004 |  |  | Arena de río 0/6 mm. |  |  | 0.04 | m3 | 0
PGENP01.0054 |  |  | Arena caliza machaq. sacos 0,3 mm |  |  | 2 | kg | 0
PGENP08.1021 |  |  | Adoquín horm.recto gris 20x10x8 |  |  | 1 | m2 | 0
PACO00038710 |  |  | Canal Self 100 con reja de barras,Long:1 m,A15 |  |  | 1 | m | 0
OGENO01.0016 |  |  | Cuadrilla H |  |  | 0.247 | h | 0
%MA0300 |  |  | Materiales auxiliares y p.p pequeños elementos |  |  | 0.03 | % | 0
%RD |  |  | Perdidas en material y en tiempo |  |  | 0.03 | % | 0
C1003ACO-1010812 |  |  | Canal Self 100 con reja pasarela galvanizada,Long:1 m,A15 | Canal de drenaje lineal para instalación enterrada de hormigón polímero, de clase de carga A15, con reja Reja pasarela de acero galvanizada con sistema de fijación rápida por pestaña . Tipo ACO DRAIN SelfCe 0,0 . Con certificado de homologación CE. Canal de altura total 9,5 cm, ancho total de 12 cm y ancho interior 100 mm. Longitud total de 100 cm . |  | 0 | m | 0 | https://www.construnario.com/bc3/1062/SELF CE IP.jpg https://www.construnario.com/bc3/1062/self gene IA.jpg | https://www.construnario.com/bc3/1062/ACO SELF 100 H5.5 a H14.5 CE.pdf https://www.construnario.com/bc3/1062/Catalogo de producto_SELF CAT.pdf https://www.construnario.com/bc3/1062/Ficha CAD1_CNL_SELF CE_100CM.dwg https://www.construnario.com/bc3/1062/Instrucciones de Instalacion ACO DRAIN 1_2010.pdf https://www.construnario.com/bc3/1062/SI_SELF 200_300_ADOQUIN 090601_3.dwg https://www.construnario.com/bc3/1062/SI_SELF 200_300_ASFALTO 090602_2.dwg https://www.construnario.com/bc3/1062/SI_SELF 200_300_HORMIGON 090602_1.dwg | https://www.construnario.com/diccionario/ficha_producto.aspx?id=10499024
PACO06 |  |  | Hormigón HL-150/P/20 de central |  |  | 0.051 | m3 | 0
PACO001 |  |  | Encofrado a una cara para canales, con plafones metálicos |  |  | 2 | m | 0
PGENE02.0030 |  |  | Excavación en zanjas, en terrenos flojos | Excavación en zanjas, en terrenos flojos, por medios mecánicos, con extracción de tierras a los bordes, sin carga ni transporte al vertedero y con p.p. de medios auxiliares. |  | 0.062 | m3 | 0
OGENO01.0007 |  |  | Peón ordinario |  |  | 0.13 | h | 0
MGENM05.0037 |  |  | Retrocargadora neumáticos 75 CV |  |  | 0.2 | h | 0
PACO05 |  |  | Pavimento de adoquín prefabricado de hormigón 20x10x8 | Pavimento de adoquín prefabricado de hormigón bicapa en color gris, de forma rectangular de 20x10x8 cm., colocado sobre cama de arena de río, rasanteada, de 3/4 cm. de espesor, dejando entre ellos una junta de separación de 2/3 mm. para su posterior relleno con arena caliza de machaqueo, i/recebado de juntas, barrido y compactación, a colocar sobre base firme existente, no incluido en el precio, compactada al 100% del ensayo proctor. |  | 0.2 | m2 | 0 | https://www.construnario.com/bc3/1062/U04VQ001-055.jpg
OGENO01.0009 |  |  | Cuadrilla A |  |  | 0.25 | h | 0
MGENM08.0036 |  |  | Bandeja vibrante de 170 kg. |  |  | 0.1 | h | 0
PGENP01.0004 |  |  | Arena de río 0/6 mm. |  |  | 0.04 | m3 | 0
PGENP01.0054 |  |  | Arena caliza machaq. sacos 0,3 mm |  |  | 2 | kg | 0
PGENP08.1021 |  |  | Adoquín horm.recto gris 20x10x8 |  |  | 1 | m2 | 0
PACO00030420 |  |  | Canal Self 100 con reja pasarela galvanizada,Long:1 m,A15 |  |  | 1 | m | 0
OGENO01.0016 |  |  | Cuadrilla H |  |  | 0.247 | h | 0
%MA0300 |  |  | Materiales auxiliares y p.p pequeños elementos |  |  | 0.03 | % | 0
%RD |  |  | Perdidas en material y en tiempo |  |  | 0.03 | % | 0
C1003ACO-1010813 |  |  | Canal Self100 con reja fundición,Long:1 m,B125 | Canal de drenaje lineal para instalación enterrada de hormigón polímero, de clase de carga B125, con reja Fundición con sistema de fijación por pestaña . Tipo ACO DRAIN SelfCe 0,0 . Con certificado de homologación CE . Canal de altura total 9,5 cm, ancho total de 12 cm y ancho interior 100 mm. Longitud total de 100 cm . |  | 0 | m | 0 | https://www.construnario.com/bc3/1062/SELF CE IP.jpg https://www.construnario.com/bc3/1062/self gene IA.jpg | https://www.construnario.com/bc3/1062/ACO SELF 100 H5.5 a H14.5 CE.pdf https://www.construnario.com/bc3/1062/Catalogo de producto_SELF CAT.pdf https://www.construnario.com/bc3/1062/Ficha CAD1_CNL_SELF CE_100CM.dwg https://www.construnario.com/bc3/1062/Instrucciones de Instalacion ACO DRAIN 1_2010.pdf https://www.construnario.com/bc3/1062/SI_SELF 200_300_ADOQUIN 090601_3.dwg https://www.construnario.com/bc3/1062/SI_SELF 200_300_ASFALTO 090602_2.dwg https://www.construnario.com/bc3/1062/SI_SELF 200_300_HORMIGON 090602_1.dwg | https://www.construnario.com/diccionario/ficha_producto.aspx?id=10499033
PACO06 |  |  | Hormigón HL-150/P/20 de central |  |  | 0.051 | m3 | 0
PACO001 |  |  | Encofrado a una cara para canales, con plafones metálicos |  |  | 2 | m | 0
PGENE02.0030 |  |  | Excavación en zanjas, en terrenos flojos | Excavación en zanjas, en terrenos flojos, por medios mecánicos, con extracción de tierras a los bordes, sin carga ni transporte al vertedero y con p.p. de medios auxiliares. |  | 0.062 | m3 | 0
OGENO01.0007 |  |  | Peón ordinario |  |  | 0.13 | h | 0
MGENM05.0037 |  |  | Retrocargadora neumáticos 75 CV |  |  | 0.2 | h | 0
PACO05 |  |  | Pavimento de adoquín prefabricado de hormigón 20x10x8 | Pavimento de adoquín prefabricado de hormigón bicapa en color gris, de forma rectangular de 20x10x8 cm., colocado sobre cama de arena de río, rasanteada, de 3/4 cm. de espesor, dejando entre ellos una junta de separación de 2/3 mm. para su posterior relleno con arena caliza de machaqueo, i/recebado de juntas, barrido y compactación, a colocar sobre base firme existente, no incluido en el precio, compactada al 100% del ensayo proctor. |  | 0.2 | m2 | 0 | https://www.construnario.com/bc3/1062/U04VQ001-055.jpg
OGENO01.0009 |  |  | Cuadrilla A |  |  | 0.25 | h | 0
MGENM08.0036 |  |  | Bandeja vibrante de 170 kg. |  |  | 0.1 | h | 0
PGENP01.0004 |  |  | Arena de río 0/6 mm. |  |  | 0.04 | m3 | 0
PGENP01.0054 |  |  | Arena caliza machaq. sacos 0,3 mm |  |  | 2 | kg | 0
PGENP08.1021 |  |  | Adoquín horm.recto gris 20x10x8 |  |  | 1 | m2 | 0
PACO00302838 |  |  | Canal Self100 con reja fundición,Long:1 m,B125 |  |  | 1 | m | 0
OGENO01.0016 |  |  | Cuadrilla H |  |  | 0.247 | h | 0
%MA0300 |  |  | Materiales auxiliares y p.p pequeños elementos |  |  | 0.03 | % | 0
%RD |  |  | Perdidas en material y en tiempo |  |  | 0.03 | % | 0
Self200 - de ACO
C1003ACO-101082 |  |  | Self200 | ACO SELF 200 Ventajas del canal Self 200 - Canales y rejas de alta robustez - Sección de canal lisa para acelerar el drenaje y evitar la presencia de residuos, obteniendo la máxima capacidad hidráulica. - Fácil instalación del revestimiento adyacente (losas o pavimentos) - Los relieves laterales aseguran un buen anclaje en el hormigón. |  | 1 |  | 0 | https://www.construnario.com/bc3/1062/Foto producto_SELF 200 ENTR IP.jpg |  | https://www.construnario.com/diccionario/ficha_producto.aspx?id=10499042
C1003ACO-1010821 |  |  | Canal Self 200 reja entramada,Long:1 m,B125 | Canal de drenaje lineal para instalación enterrada de hormigón polímero, de clase de carga B125, con reja Entramada galvanizada con sistema de fijación por clavija . Tipo ACO DRAIN Self200 0,0 . Con certificado de homologación CE . Canal de altura total 15 cm, ancho total de 20 cm y ancho interior 150 mm. Longitud total de 100 cm . |  | 0 | m | 0 | https://www.construnario.com/bc3/1062/SELF 200 ENTR IP.jpg https://www.construnario.com/bc3/1062/self gene IA.jpg | https://www.construnario.com/bc3/1062/ACO SELF Self 200 CE.pdf https://www.construnario.com/bc3/1062/Catalogo de producto_SELF CAT.pdf https://www.construnario.com/bc3/1062/Ficha CAD1_CNL_SELF CE_100CM.dwg https://www.construnario.com/bc3/1062/Instrucciones de Instalacion ACO DRAIN 1_2010.pdf https://www.construnario.com/bc3/1062/SI_SELF 200_300_ADOQUIN 090601_3.dwg https://www.construnario.com/bc3/1062/SI_SELF 200_300_ASFALTO 090602_2.dwg https://www.construnario.com/bc3/1062/SI_SELF 200_300_HORMIGON 090602_1.dwg | https://www.construnario.com/diccionario/ficha_producto.aspx?id=10499043
PACO06 |  |  | Hormigón HL-150/P/20 de central |  |  | 0.07 | m3 | 0
PACO001 |  |  | Encofrado a una cara para canales, con plafones metálicos |  |  | 2 | m | 0
PGENE02.0030 |  |  | Excavación en zanjas, en terrenos flojos | Excavación en zanjas, en terrenos flojos, por medios mecánicos, con extracción de tierras a los bordes, sin carga ni transporte al vertedero y con p.p. de medios auxiliares. |  | 0.1 | m3 | 0
OGENO01.0007 |  |  | Peón ordinario |  |  | 0.13 | h | 0
MGENM05.0037 |  |  | Retrocargadora neumáticos 75 CV |  |  | 0.2 | h | 0
PACO05 |  |  | Pavimento de adoquín prefabricado de hormigón 20x10x8 | Pavimento de adoquín prefabricado de hormigón bicapa en color gris, de forma rectangular de 20x10x8 cm., colocado sobre cama de arena de río, rasanteada, de 3/4 cm. de espesor, dejando entre ellos una junta de separación de 2/3 mm. para su posterior relleno con arena caliza de machaqueo, i/recebado de juntas, barrido y compactación, a colocar sobre base firme existente, no incluido en el precio, compactada al 100% del ensayo proctor. |  | 0.2 | m2 | 0 | https://www.construnario.com/bc3/1062/U04VQ001-055.jpg
OGENO01.0009 |  |  | Cuadrilla A |  |  | 0.25 | h | 0
MGENM08.0036 |  |  | Bandeja vibrante de 170 kg. |  |  | 0.1 | h | 0
PGENP01.0004 |  |  | Arena de río 0/6 mm. |  |  | 0.04 | m3 | 0
PGENP01.0054 |  |  | Arena caliza machaq. sacos 0,3 mm |  |  | 2 | kg | 0
PGENP08.1021 |  |  | Adoquín horm.recto gris 20x10x8 |  |  | 1 | m2 | 0
PACOC0000119 |  |  | Canal Self 200 reja entramada,Long:1 m,B125 |  |  | 1 | m | 0
OGENO01.0016 |  |  | Cuadrilla H |  |  | 0.293 | h | 0
%MA0300 |  |  | Materiales auxiliares y p.p pequeños elementos |  |  | 0.03 | % | 0
%RD |  |  | Perdidas en material y en tiempo |  |  | 0.03 | % | 0
C1003ACO-1010822 |  |  | Canal Self200 con reja pasarela galvanizada,Long:1 m,A15 | Canal de drenaje lineal para instalación enterrada de hormigón polímero, de clase de carga A15, con reja Reja pasarela de acero galvanizada con sistema de fijación por clavija . Tipo ACO DRAIN Self200 0,0 .. Con certificado de homologación CE . Canal de altura total 15 cm, ancho total de 20 cm y ancho interior 150 mm. Longitud total de 100 cm . |  | 0 | m | 0 |  | https://www.construnario.com/bc3/1062/ACO SELF Self 200 CE.pdf https://www.construnario.com/bc3/1062/Catalogo de producto_SELF CAT.pdf https://www.construnario.com/bc3/1062/CNL_SELF 200_100CM.dwg https://www.construnario.com/bc3/1062/Instrucciones de Instalacion ACO DRAIN 1_2010.pdf https://www.construnario.com/bc3/1062/SI_SELF 200_300_ADOQUIN 090601_3.dwg https://www.construnario.com/bc3/1062/SI_SELF 200_300_ASFALTO 090602_2.dwg https://www.construnario.com/bc3/1062/SI_SELF 200_300_HORMIGON 090602_1.dwg | https://www.construnario.com/diccionario/ficha_producto.aspx?id=10499052
PACO06 |  |  | Hormigón HL-150/P/20 de central |  |  | 0.07 | m3 | 0
PACO001 |  |  | Encofrado a una cara para canales, con plafones metálicos |  |  | 2 | m | 0
PGENE02.0030 |  |  | Excavación en zanjas, en terrenos flojos | Excavación en zanjas, en terrenos flojos, por medios mecánicos, con extracción de tierras a los bordes, sin carga ni transporte al vertedero y con p.p. de medios auxiliares. |  | 0.1 | m3 | 0
OGENO01.0007 |  |  | Peón ordinario |  |  | 0.13 | h | 0
MGENM05.0037 |  |  | Retrocargadora neumáticos 75 CV |  |  | 0.2 | h | 0
PACO05 |  |  | Pavimento de adoquín prefabricado de hormigón 20x10x8 | Pavimento de adoquín prefabricado de hormigón bicapa en color gris, de forma rectangular de 20x10x8 cm., colocado sobre cama de arena de río, rasanteada, de 3/4 cm. de espesor, dejando entre ellos una junta de separación de 2/3 mm. para su posterior relleno con arena caliza de machaqueo, i/recebado de juntas, barrido y compactación, a colocar sobre base firme existente, no incluido en el precio, compactada al 100% del ensayo proctor. |  | 0.2 | m2 | 0 | https://www.construnario.com/bc3/1062/U04VQ001-055.jpg
OGENO01.0009 |  |  | Cuadrilla A |  |  | 0.25 | h | 0
MGENM08.0036 |  |  | Bandeja vibrante de 170 kg. |  |  | 0.1 | h | 0
PGENP01.0004 |  |  | Arena de río 0/6 mm. |  |  | 0.04 | m3 | 0
PGENP01.0054 |  |  | Arena caliza machaq. sacos 0,3 mm |  |  | 2 | kg | 0
PGENP08.1021 |  |  | Adoquín horm.recto gris 20x10x8 |  |  | 1 | m2 | 0
PACOC0000500 |  |  | Canal Self200 con reja pasarela galvanizada,Long:1 m,A15 |  |  | 1 | m | 0
OGENO01.0016 |  |  | Cuadrilla H |  |  | 0.293 | h | 0
%MA0300 |  |  | Materiales auxiliares y p.p pequeños elementos |  |  | 0.03 | % | 0
%RD |  |  | Perdidas en material y en tiempo |  |  | 0.03 | % | 0
C1003ACO-1010823 |  |  | Canal Self200 con reja fundición,Long:1 m,B125 | Canal de drenaje lineal para instalación enterrada de hormigón polímero, de clase de carga B125, con reja Fundición con sistema de fijación por clavija . Tipo ACO DRAIN Self200 0,0 . Con certificado de homologación CE . Canal de altura total 15 cm, ancho total de 20 cm y ancho interior 150 mm. Longitud total de 100 cm . |  | 0 | m | 0 | https://www.construnario.com/bc3/1062/SELF 200 FUND IP.jpg | https://www.construnario.com/bc3/1062/ACO SELF Self 200 CE.pdf https://www.construnario.com/bc3/1062/Catalogo de producto_SELF CAT.pdf https://www.construnario.com/bc3/1062/CNL_SELF 200_100CM.dwg https://www.construnario.com/bc3/1062/Instrucciones de Instalacion ACO DRAIN 1_2010.pdf https://www.construnario.com/bc3/1062/SI_SELF 200_300_ADOQUIN 090601_3.dwg https://www.construnario.com/bc3/1062/SI_SELF 200_300_ASFALTO 090602_2.dwg https://www.construnario.com/bc3/1062/SI_SELF 200_300_HORMIGON 090602_1.dwg | https://www.construnario.com/diccionario/ficha_producto.aspx?id=10499061
PACO06 |  |  | Hormigón HL-150/P/20 de central |  |  | 0.07 | m3 | 0
PACO001 |  |  | Encofrado a una cara para canales, con plafones metálicos |  |  | 2 | m | 0
PGENE02.0030 |  |  | Excavación en zanjas, en terrenos flojos | Excavación en zanjas, en terrenos flojos, por medios mecánicos, con extracción de tierras a los bordes, sin carga ni transporte al vertedero y con p.p. de medios auxiliares. |  | 0.1 | m3 | 0
OGENO01.0007 |  |  | Peón ordinario |  |  | 0.13 | h | 0
MGENM05.0037 |  |  | Retrocargadora neumáticos 75 CV |  |  | 0.2 | h | 0
PACO05 |  |  | Pavimento de adoquín prefabricado de hormigón 20x10x8 | Pavimento de adoquín prefabricado de hormigón bicapa en color gris, de forma rectangular de 20x10x8 cm., colocado sobre cama de arena de río, rasanteada, de 3/4 cm. de espesor, dejando entre ellos una junta de separación de 2/3 mm. para su posterior relleno con arena caliza de machaqueo, i/recebado de juntas, barrido y compactación, a colocar sobre base firme existente, no incluido en el precio, compactada al 100% del ensayo proctor. |  | 0.2 | m2 | 0 | https://www.construnario.com/bc3/1062/U04VQ001-055.jpg
OGENO01.0009 |  |  | Cuadrilla A |  |  | 0.25 | h | 0
MGENM08.0036 |  |  | Bandeja vibrante de 170 kg. |  |  | 0.1 | h | 0
PGENP01.0004 |  |  | Arena de río 0/6 mm. |  |  | 0.04 | m3 | 0
PGENP01.0054 |  |  | Arena caliza machaq. sacos 0,3 mm |  |  | 2 | kg | 0
PGENP08.1021 |  |  | Adoquín horm.recto gris 20x10x8 |  |  | 1 | m2 | 0
PACOC0000121 |  |  | Canal Self200 con reja fundición,Long:1 m,B125 |  |  | 1 | m | 0
OGENO01.0016 |  |  | Cuadrilla H |  |  | 0.293 | h | 0
%MA0300 |  |  | Materiales auxiliares y p.p pequeños elementos |  |  | 0.03 | % | 0
%RD |  |  | Perdidas en material y en tiempo |  |  | 0.03 | % | 0
Self300 - de ACO
C1003ACO-101083 |  |  | Self300 | ACO SELF Los canales SELF están destinados al uso doméstico. Recuperan y evacuan las aguas de lluvia o de lavado en la entrada de garajes, en la periferia de terrazas o en zonas bajas de caminos pavimentados. Los canales se fabrican en hormigón polímero. Se suministran con reja en largos de 1 m. o 50 cm. Fáciles de instalar, son el sistema de drenaje ideal para el bricolage. |  | 1 |  | 0 | https://www.construnario.com/bc3/1062/Foto producto_SELF 200 FUND IP.jpg |  | https://www.construnario.com/diccionario/ficha_producto.aspx?id=10499070
C1003ACO-1010831 |  |  | Canal Self300 con reja entramada galvanizada,Long:1 m,B125 | Canal de drenaje lineal para instalación enterrada de hormigón polímero, de clase de carga B125, con reja Entramada galvanizada con sistema de fijación por clavija . Tipo ACO DRAIN Self300 0,0 . Con certificado de homologación CE . Canal de altura total 20 cm, ancho total de 30 cm y ancho interior 200 mm. Longitud total de 100 cm . |  | 0 | m | 0 |  | https://www.construnario.com/bc3/1062/ACO SELF Self 300 CE.pdf https://www.construnario.com/bc3/1062/Catalogo de producto_SELF CAT.pdf https://www.construnario.com/bc3/1062/CNL_SELF 300_100CM.dwg https://www.construnario.com/bc3/1062/Instrucciones de Instalacion ACO DRAIN 1_2010.pdf https://www.construnario.com/bc3/1062/SI_SELF 200_300_ADOQUIN 090601_3.dwg https://www.construnario.com/bc3/1062/SI_SELF 200_300_ASFALTO 090602_2.dwg https://www.construnario.com/bc3/1062/SI_SELF 200_300_HORMIGON 090602_1.dwg | https://www.construnario.com/diccionario/ficha_producto.aspx?id=10499071
PACO06 |  |  | Hormigón HL-150/P/20 de central |  |  | 0.09 | m3 | 0
PACO001 |  |  | Encofrado a una cara para canales, con plafones metálicos |  |  | 2 | m | 0
PGENE02.0030 |  |  | Excavación en zanjas, en terrenos flojos | Excavación en zanjas, en terrenos flojos, por medios mecánicos, con extracción de tierras a los bordes, sin carga ni transporte al vertedero y con p.p. de medios auxiliares. |  | 0.15 | m3 | 0
OGENO01.0007 |  |  | Peón ordinario |  |  | 0.13 | h | 0
MGENM05.0037 |  |  | Retrocargadora neumáticos 75 CV |  |  | 0.2 | h | 0
PACO05 |  |  | Pavimento de adoquín prefabricado de hormigón 20x10x8 | Pavimento de adoquín prefabricado de hormigón bicapa en color gris, de forma rectangular de 20x10x8 cm., colocado sobre cama de arena de río, rasanteada, de 3/4 cm. de espesor, dejando entre ellos una junta de separación de 2/3 mm. para su posterior relleno con arena caliza de machaqueo, i/recebado de juntas, barrido y compactación, a colocar sobre base firme existente, no incluido en el precio, compactada al 100% del ensayo proctor. |  | 0.2 | m2 | 0 | https://www.construnario.com/bc3/1062/U04VQ001-055.jpg
OGENO01.0009 |  |  | Cuadrilla A |  |  | 0.25 | h | 0
MGENM08.0036 |  |  | Bandeja vibrante de 170 kg. |  |  | 0.1 | h | 0
PGENP01.0004 |  |  | Arena de río 0/6 mm. |  |  | 0.04 | m3 | 0
PGENP01.0054 |  |  | Arena caliza machaq. sacos 0,3 mm |  |  | 2 | kg | 0
PGENP08.1021 |  |  | Adoquín horm.recto gris 20x10x8 |  |  | 1 | m2 | 0
PACOC0000123 |  |  | Canal Self300 con reja entramada galvanizada,Long:1 m,B125 |  |  | 1 | m | 0
OGENO01.0016 |  |  | Cuadrilla H |  |  | 0.319 | h | 0
%MA0300 |  |  | Materiales auxiliares y p.p pequeños elementos |  |  | 0.03 | % | 0
%RD |  |  | Perdidas en material y en tiempo |  |  | 0.03 | % | 0
C1003ACO-1010832 |  |  | Canal Self300 con reja fundición,Long:1 m,B125 | Canal de drenaje lineal para instalación enterrada de hormigón polímero, de clase de carga B125, con reja Fundición con sistema de fijación por clavija. Tipo ACO DRAIN Self300 0,0 o similar. Con certificado de homologación. Canal de altura total 20 cm, ancho total de 30 cm y ancho interior 200 mm. Longitud total de 100 cm. Totalmente instalado,acabado exterior en pavimiento adoquinado de piezas de hormigón recto gris de 20x10x8 incluyendo p.p. de excavación, encofrado, y pequeño material y medios auxiliares, perdidas de material y tiempo. Con dado de hormigón HM-15/P/20/I alrededor del canal de espesor mínimo de 10 cm.y altura de 5 cm. |  | 0 | m | 0 | https://www.construnario.com/bc3/1062/SELF 300 FUND IP.jpg | https://www.construnario.com/bc3/1062/ACO SELF Self 300 CE.pdf https://www.construnario.com/bc3/1062/Catalogo de producto_SELF CAT.pdf https://www.construnario.com/bc3/1062/CNL_SELF 300_100CM.dwg https://www.construnario.com/bc3/1062/Instrucciones de Instalacion ACO DRAIN 1_2010.pdf https://www.construnario.com/bc3/1062/SI_SELF 200_300_ADOQUIN 090601_3.dwg https://www.construnario.com/bc3/1062/SI_SELF 200_300_ASFALTO 090602_2.dwg https://www.construnario.com/bc3/1062/SI_SELF 200_300_HORMIGON 090602_1.dwg | https://www.construnario.com/diccionario/ficha_producto.aspx?id=10499080
PACO06 |  |  | Hormigón HL-150/P/20 de central |  |  | 0.09 | m3 | 0
PACO001 |  |  | Encofrado a una cara para canales, con plafones metálicos |  |  | 2 | m | 0
PGENE02.0030 |  |  | Excavación en zanjas, en terrenos flojos | Excavación en zanjas, en terrenos flojos, por medios mecánicos, con extracción de tierras a los bordes, sin carga ni transporte al vertedero y con p.p. de medios auxiliares. |  | 0.15 | m3 | 0
OGENO01.0007 |  |  | Peón ordinario |  |  | 0.13 | h | 0
MGENM05.0037 |  |  | Retrocargadora neumáticos 75 CV |  |  | 0.2 | h | 0
PACO05 |  |  | Pavimento de adoquín prefabricado de hormigón 20x10x8 | Pavimento de adoquín prefabricado de hormigón bicapa en color gris, de forma rectangular de 20x10x8 cm., colocado sobre cama de arena de río, rasanteada, de 3/4 cm. de espesor, dejando entre ellos una junta de separación de 2/3 mm. para su posterior relleno con arena caliza de machaqueo, i/recebado de juntas, barrido y compactación, a colocar sobre base firme existente, no incluido en el precio, compactada al 100% del ensayo proctor. |  | 0.2 | m2 | 0 | https://www.construnario.com/bc3/1062/U04VQ001-055.jpg
OGENO01.0009 |  |  | Cuadrilla A |  |  | 0.25 | h | 0
MGENM08.0036 |  |  | Bandeja vibrante de 170 kg. |  |  | 0.1 | h | 0
PGENP01.0004 |  |  | Arena de río 0/6 mm. |  |  | 0.04 | m3 | 0
PGENP01.0054 |  |  | Arena caliza machaq. sacos 0,3 mm |  |  | 2 | kg | 0
PGENP08.1021 |  |  | Adoquín horm.recto gris 20x10x8 |  |  | 1 | m2 | 0
PACO0004235 |  |  | Canal Self300 con reja fundición,Long:1 m,B125 |  |  | 1 | m | 0
OGENO01.0016 |  |  | Cuadrilla H |  |  | 0.319 | h | 0
%MA0300 |  |  | Materiales auxiliares y p.p pequeños elementos |  |  | 0.03 | % | 0
%RD |  |  | Perdidas en material y en tiempo |  |  | 0.03 | % | 0
Slimline
C1003ACO-1010841 |  |  | Canal ACO Slimline, L:1M monolítico, B125, reja integrada ,peso 18 kg | Canal de drenaje lineal para instalación enterrada de hormigón polímero, de clase de carga B125, con reja ranurada de hormigón polímero antirrobo, antirruido y anticorrosión integrado al canal. Tipo ACO DRAIN Slimline 0,0 . . Con certificado de homologación CE . Canal de altura total 14 cm, ancho total de 14 cm y ancho interior 100 mm. Longitud total de 100 cm . |  | 0 | m | 0 | https://www.construnario.com/bc3/1062/Slimline IP.jpg https://www.construnario.com/bc3/1062/sport IA.jpg | https://www.construnario.com/bc3/1062/ACO DRAIN Slimline CE.pdf https://www.construnario.com/bc3/1062/Catalogo de producto_SPORT CAT.pdf https://www.construnario.com/bc3/1062/CNL_SLIMLINE_0.0_100CM_cPr.dwg https://www.construnario.com/bc3/1062/Instrucciones de Instalacion ACO DRAIN 1_2010.pdf | https://www.construnario.com/diccionario/ficha_producto.aspx?id=10499090
PGENP01.1388 |  |  | Hormigón HM-20/P/20/I central |  |  | 0.108 | m3 | 0
PACO001 |  |  | Encofrado a una cara para canales, con plafones metálicos |  |  | 2 | m | 0
PGENE02.0030 |  |  | Excavación en zanjas, en terrenos flojos | Excavación en zanjas, en terrenos flojos, por medios mecánicos, con extracción de tierras a los bordes, sin carga ni transporte al vertedero y con p.p. de medios auxiliares. |  | 0.128 | m3 | 0
OGENO01.0007 |  |  | Peón ordinario |  |  | 0.13 | h | 0
MGENM05.0037 |  |  | Retrocargadora neumáticos 75 CV |  |  | 0.2 | h | 0
PACO05 |  |  | Pavimento de adoquín prefabricado de hormigón 20x10x8 | Pavimento de adoquín prefabricado de hormigón bicapa en color gris, de forma rectangular de 20x10x8 cm., colocado sobre cama de arena de río, rasanteada, de 3/4 cm. de espesor, dejando entre ellos una junta de separación de 2/3 mm. para su posterior relleno con arena caliza de machaqueo, i/recebado de juntas, barrido y compactación, a colocar sobre base firme existente, no incluido en el precio, compactada al 100% del ensayo proctor. |  | 0.3 | m2 | 0 | https://www.construnario.com/bc3/1062/U04VQ001-055.jpg
OGENO01.0009 |  |  | Cuadrilla A |  |  | 0.25 | h | 0
MGENM08.0036 |  |  | Bandeja vibrante de 170 kg. |  |  | 0.1 | h | 0
PGENP01.0004 |  |  | Arena de río 0/6 mm. |  |  | 0.04 | m3 | 0
PGENP01.0054 |  |  | Arena caliza machaq. sacos 0,3 mm |  |  | 2 | kg | 0
PGENP08.1021 |  |  | Adoquín horm.recto gris 20x10x8 |  |  | 1 | m2 | 0
PACO00007110 |  |  | Canal ACO Slimline, L:1M monolítico, B125, Reja integrada ,peso 18 kg |  |  | 1 | m | 0
OGENO01.0016 |  |  | Cuadrilla H |  |  | 0.243 | h | 0
%MA0300 |  |  | Materiales auxiliares y p.p pequeños elementos |  |  | 0.03 | % | 0
%RD |  |  | Perdidas en material y en tiempo |  |  | 0.03 | % | 0
C1003ACO-1010842 |  |  | Sumidero ACO Slimline,alto:52cm,Long:0,5 M, B125, Sal. Hor.DN150 reja Reg. | Sumidero para canal de drenaje lineal para instalación enterrada de hormigón polímero, de clase de carga B125, con reja ranurada de hormigón polímero antirrobo, antirruido y anticorrosión fijada al cuerpo del sumidero por una clavija . Tipo ACO DRAIN Slimline SUM . Con sección para instalación en zonas de baja altura. Con espacio para junta de sellado. Con certificado de homologación CE . Sumidero de altura total 52 cm, ancho total de 14 cm y ancho interior 100 mm. Longitud total de 100 cm . |  | 0 | m | 0 | https://www.construnario.com/bc3/1062/SLIMLINE S IP.jpg https://www.construnario.com/bc3/1062/sport IA.jpg | https://www.construnario.com/bc3/1062/ACO DRAIN Slimline CE.pdf https://www.construnario.com/bc3/1062/Catalogo de producto_SPORT CAT.pdf https://www.construnario.com/bc3/1062/Instrucciones de Instalacion ACO DRAIN 1_2010.pdf https://www.construnario.com/bc3/1062/SUM_SLIMLINE_REG_50CM.dwg | https://www.construnario.com/diccionario/ficha_producto.aspx?id=10499099
PGENP01.1388 |  |  | Hormigón HM-20/P/20/I central |  |  | 0.222 | m3 | 0
PACO001 |  |  | Encofrado a una cara para canales, con plafones metálicos |  |  | 2 | m | 0
PGENE02.0030 |  |  | Excavación en zanjas, en terrenos flojos | Excavación en zanjas, en terrenos flojos, por medios mecánicos, con extracción de tierras a los bordes, sin carga ni transporte al vertedero y con p.p. de medios auxiliares. |  | 0.295 | m3 | 0
OGENO01.0007 |  |  | Peón ordinario |  |  | 0.13 | h | 0
MGENM05.0037 |  |  | Retrocargadora neumáticos 75 CV |  |  | 0.2 | h | 0
PACO05 |  |  | Pavimento de adoquín prefabricado de hormigón 20x10x8 | Pavimento de adoquín prefabricado de hormigón bicapa en color gris, de forma rectangular de 20x10x8 cm., colocado sobre cama de arena de río, rasanteada, de 3/4 cm. de espesor, dejando entre ellos una junta de separación de 2/3 mm. para su posterior relleno con arena caliza de machaqueo, i/recebado de juntas, barrido y compactación, a colocar sobre base firme existente, no incluido en el precio, compactada al 100% del ensayo proctor. |  | 0.3 | m2 | 0 | https://www.construnario.com/bc3/1062/U04VQ001-055.jpg
OGENO01.0009 |  |  | Cuadrilla A |  |  | 0.25 | h | 0
MGENM08.0036 |  |  | Bandeja vibrante de 170 kg. |  |  | 0.1 | h | 0
PGENP01.0004 |  |  | Arena de río 0/6 mm. |  |  | 0.04 | m3 | 0
PGENP01.0054 |  |  | Arena caliza machaq. sacos 0,3 mm |  |  | 2 | kg | 0
PGENP08.1021 |  |  | Adoquín horm.recto gris 20x10x8 |  |  | 1 | m2 | 0
PACO00007193 |  |  | Sumidero ACO Slimline,Alto:52cm,Long:0,5 M, B125, Sal. Hor.DN150 Reja Reg. |  |  | 1 | m | 0
OGENO01.0016 |  |  | Cuadrilla H |  |  | 0.243 | h | 0
%MA0300 |  |  | Materiales auxiliares y p.p pequeños elementos |  |  | 0.03 | % | 0
%RD0500 |  |  | Perdidas en material y en tiempo |  |  | 0.05 | % | 0
C1003ACO-10109 |  |  | Light Line® y Light Point®, canales de drenaje iluminados | Light Line® El sistema ACO DRAIN® light line ofrece una máxima resistencia a la intemperie, las vibraciones y la humedad mediante: - canal de hormigón polímero de altas prestaciones. - Completo encapsulado de Los leads. - Sistema de amortiguación. - Cristal de seguridad antirresbalones que sella completamente el canal. - Sistema eléctrico aislado. Light Point® El sistema ACO DRAIN® light point se integra completamente en la rejilla de fundición de forma completamente segura. Dispone de una amplia gama de colores. Los focos van conectados unos con otros pudiendo llegar a funcionar 18 focos al mismo tiempo en una sola unidad de suministro. |  | 1 |  | 0 | https://www.construnario.com/bc3/1062/Drain-light-line.jpg https://www.construnario.com/bc3/1062/Drain-light-point.jpg |  | https://www.construnario.com/diccionario/ficha_producto.aspx?id=10499108
Tram®, canal específicamente diseñado para instalaciones ferroviarias - de ACO
C1003ACO-10110 |  |  | Tram®, canal específicamente diseñado para instalaciones ferroviarias | ACO Tram® es un canal específicamente diseñado para instalaciones ferroviarias. Tiene una longitud de 200 cm y una altura de 26,5 cm. Está realizado con hormigón polímero y reforzado por una armadura de varillas de acero, lo que asegura una máxima resistencia y durabilidad en este tipo de instalaciones. La rejilla que completa el conjunto del canal es de clase E600, soporta pesos de hasta 60 toneladas, y se fija al mismo mediante una única clavija central autoajustable cuyo diseño garantiza la máxima resistencia a los desplazamientos laterales. Por sus características, toda instalación de tranvía requiere una solución específica. Es necesario efectuar el drenaje tanto de la plataforma, como de los raíles y de las infiltraciones de agua que se puedan producir. El efecto corrosivo en todas las partes metálicas de la plataforma, creado por la combinación de corrientes vagabundas e infiltraciones de agua, se minimiza gracias a este exhaustivo drenaje que se coloca perpendicularmente a la plataforma de los raíles. Aco Tram está conectado a los raíles a través de unas boquillas de neopreno. Todos los canales están comunicados, por debajo de los raíles mediante manguitos de PVC que garantizan la correcta evacuación del agua hacia el exterior de la vía. La experiencia de ACO en sistemas de drenaje para tranvías está avalada por distintos proyectos realizados en París, Lyon, Marsella, Barcelona o Niza, entre otras ciudades. Clases de carga: Rejas de fundición dúctil GGG-50 hechas a medida y de clase E600. El sistema de fijación, específicamente diseñado para facilitar la instalación del sistema y la alineación del canal con los raíles y para: - Resistir esfuerzos laterales - Facilitar el mantenimiento futuro Dimensionado hidráulico: La gran capacidad hidráulica del canal ACO TRAM junto con el sistema de conexión lateral entre canales maximiza la capacidad hidráulica de la solución y permite reducir el número de tramos. |  | 1 |  | 0 | https://www.construnario.com/bc3/1062/Foto aplicacion2_tram 2 IA.jpg | https://www.construnario.com/bc3/1062/Catalogo de producto_TRAM CAT.pdf | https://www.construnario.com/diccionario/ficha_producto.aspx?id=10499109
C1003ACO-101101 |  |  | Canal ACO TRAM reforzado Via simple entrerailes 1435 mm y riviera. | Unidad de 1 metro de sistema de drenaje ACO TRAM de plataformas de tranvía o metros ligeros, para instalación enterrada, compuesto de parte proporcional de canal para entre-raíles, entrevías y laterales, así como elementos de conexión entre canales. Apto para vías simples. Preparado para recoger agua de infiltración de plataforma,de circulación en superficie y agua recogida en el rail. Con cuerpo de hormigón polímero reforzado, apto para resistir las vibraciones del paso de tranvías, y reja de fundición dúctil clase E600 según EN1433. Conjunto de canal y reja clase de carga E600 según EN1433. Con fijación ajustable por clavija. Con bastidor de fundición con ranura ajustable. Con tapa de inicio y final de canal en acero inoxidable atornillada. Con manguitos de conexión por debajo de los raíles. Con juntas de neopreno para instalación estanca. Con recogida de agua de los raíles por medio de boquillas flexibles estancas de neopreno de instalación rápida. Con premarca para salida vertical opcional DN 150. Con certificado de homologación CE y cumplimiento íntegro de toda la norma EN-1433.De alto 340 mm, ancho 280 mm , ancho interior 200 mm, peso 64 kg |  | 0 | m | 0 | https://www.construnario.com/bc3/1062/tram 1 IA.jpg https://www.construnario.com/bc3/1062/tram 2 IA.jpg https://www.construnario.com/bc3/1062/Tram IP.jpg | https://www.construnario.com/bc3/1062/ACO TRAM.dwg https://www.construnario.com/bc3/1062/Catalogo de producto_TRAM CAT.pdf https://www.construnario.com/bc3/1062/CE_TRAM.Fr.pdf https://www.construnario.com/bc3/1062/Instrucciones de Instalacion ACO DRAIN 1_2010.pdf https://www.construnario.com/bc3/1062/SI_ACO TRAM _ADOQUINES Y LOSAS.dwg https://www.construnario.com/bc3/1062/SI_ACO TRAM _ASFALTO.dwg https://www.construnario.com/bc3/1062/SI_ACO TRAM _HORMIGON.dwg | https://www.construnario.com/diccionario/ficha_producto.aspx?id=10499110
PGENP01.1390 |  |  | Hormigón HM-25/P/20/I central |  |  | 0.265 | m3 | 0
PACO001 |  |  | Encofrado a una cara para canales, con plafones metálicos |  |  | 2 | m | 0
PACO002 |  |  | M2. Junta de poliestireno expandido de E'=5 cm, colocada. |  |  | 2 | m | 0
PGENE02.0030 |  |  | Excavación en zanjas, en terrenos flojos | Excavación en zanjas, en terrenos flojos, por medios mecánicos, con extracción de tierras a los bordes, sin carga ni transporte al vertedero y con p.p. de medios auxiliares. |  | 0.354 | m3 | 0
OGENO01.0007 |  |  | Peón ordinario |  |  | 0.13 | h | 0
MGENM05.0037 |  |  | Retrocargadora neumáticos 75 CV |  |  | 0.2 | h | 0
PACOC0003500 |  |  | Canal ACO TRAM reforzado Via simple entrerailes 1435 mm y riviera. |  |  | 1 | m | 0
OGENO01.0016 |  |  | Cuadrilla H |  |  | 0.57 | h | 0
%MA |  |  | Materiales auxiliares y p.p pequeños elementos |  |  | 0.01 | % | 0
%RD |  |  | Perdidas en material y en tiempo |  |  | 0.03 | % | 0
C1003ACO-101102 |  |  | Canal ACO TRAM reforzado Via doble entrerailes 1435 mm,riviera y entrevias. | Unidad de 1 metro de sistema de drenaje ACO TRAM de plataformas de tranvía o metros ligeros, para instalación enterrada, compuesto de parte proporcional de canal para entre-raíles, entrevías y laterales, así como elementos de conexión entre canales. Apto para vías dobles. Preparado para recoger agua de infiltración de plataforma,de circulación en superficie y agua recogida en el rail. Con cuerpo de hormigón polímero reforzado, apto para resistir las vibraciones del paso de tranvías, y reja de fundición dúctil clase E600 según EN1433. Conjunto de canal y reja clase de carga E600 según EN1433. Con fijación ajustable por clavija. Con bastidor de fundición con ranura ajustable. Con tapa de inicio y final de canal en acero inoxidable atornillada. Con manguitos de conexión por debajo de los raíles. Con juntas de neopreno para instalación estanca. Con recogida de agua de los raíles por medio de boquillas flexibles estancas de neopreno de instalación rápida. Con premarca para salida vertical opcional DN 150. Con certificado de homologación CE y cumplimiento íntegro de toda la norma EN-1433.De alto 340 mm, ancho 280 mm , ancho interior 200 mm, peso 64 kg |  | 0 | m | 0 | https://www.construnario.com/bc3/1062/tram 1 IA.jpg https://www.construnario.com/bc3/1062/tram 2 IA.jpg https://www.construnario.com/bc3/1062/Tram IP.jpg | https://www.construnario.com/bc3/1062/ACO TRAM.dwg https://www.construnario.com/bc3/1062/Catalogo de producto_TRAM CAT.pdf https://www.construnario.com/bc3/1062/CE_TRAM.Fr.pdf https://www.construnario.com/bc3/1062/Instrucciones de Instalacion ACO DRAIN 1_2010.pdf https://www.construnario.com/bc3/1062/SI_ACO TRAM _ADOQUINES Y LOSAS.dwg https://www.construnario.com/bc3/1062/SI_ACO TRAM _ASFALTO.dwg https://www.construnario.com/bc3/1062/SI_ACO TRAM _HORMIGON.dwg | https://www.construnario.com/diccionario/ficha_producto.aspx?id=10499119
PGENP01.1390 |  |  | Hormigón HM-25/P/20/I central |  |  | 0.265 | m3 | 0
PACO001 |  |  | Encofrado a una cara para canales, con plafones metálicos |  |  | 2 | m | 0
PACO002 |  |  | M2. Junta de poliestireno expandido de E'=5 cm, colocada. |  |  | 2 | m | 0
PGENE02.0030 |  |  | Excavación en zanjas, en terrenos flojos | Excavación en zanjas, en terrenos flojos, por medios mecánicos, con extracción de tierras a los bordes, sin carga ni transporte al vertedero y con p.p. de medios auxiliares. |  | 0.354 | m3 | 0
OGENO01.0007 |  |  | Peón ordinario |  |  | 0.13 | h | 0
MGENM05.0037 |  |  | Retrocargadora neumáticos 75 CV |  |  | 0.2 | h | 0
PACOC0003501 |  |  | Canal ACO TRAM reforzado Via doble entrerailes 1435 mm,riviera y entrevias. |  |  | 1 | m | 0
OGENO01.0016 |  |  | Cuadrilla H |  |  | 0.57 | h | 0
%MA |  |  | Materiales auxiliares y p.p pequeños elementos |  |  | 0.01 | % | 0
%RD |  |  | Perdidas en material y en tiempo |  |  | 0.03 | % | 0
XtraDrain®, canal de composite para aplicaciones exigentes - de ACO
C1003ACO-10111 |  |  | XtraDrain®, canal de composite para aplicaciones exigentes | Canal de composite para aplicaciones exigentes. Ligero y muy resistente, el canal ACO XtraDrain de Composite está disponible en los anchos 100, 150 y 200 mm. Clases de carga: - Clase A 15: Zonas verdes, caminos peatonales o con paso de bicicletas. - Clase B 125: Aceras o superficies comparables, zonas de aparcamiento accesibles únicamente a turismos. - Clase C 250: Laterales de calles o carreteras, zonas de aparcamiento para vehículos <3.5 t. Aplicaciones principales: - Entorno peatonal, vivienda privada y paso de vehículos - Centros Comerciales - Urbanizaciones - Párkings - Zonas verdes |  | 1 |  | 0 | https://www.construnario.com/bc3/1062/Foto producto_XD IP.jpg | https://www.construnario.com/bc3/1062/Catalogo de producto_MDXD CAT.pdf | https://www.construnario.com/diccionario/ficha_producto.aspx?id=10499128
C1003ACO-101111 |  |  | Canal XD100 BA75, ancho ext 135 mm; alt. ext de 75 mm,C250.reja composite | Canal de drenaje lineal para instalación enterrada de composite, de clase de carga C250, con reja Composite, antiruido y anticorrosión con sistema de fijación rápida Drainlock sin tornillos montado en bastidor empotrado al canal . Tipo ACO DRAIN XD100 BA BA75 . Con sección para instalación en zonas de baja altura. Con espacio para junta de sellado. Con certificado de homologación CE y cumplimiento íntegro de toda la norma EN1433. Canal de altura total 7,5 cm, ancho total de 13 cm y ancho interior 100 mm. Longitud total de 100 cm . |  | 0 | m | 0 | https://www.construnario.com/bc3/1062/XD IP.jpg | https://www.construnario.com/bc3/1062/ACO DRAIN Xtra Drain XD100 a XD200 CE.pdf https://www.construnario.com/bc3/1062/Catalogo de producto_MDXD CAT.pdf https://www.construnario.com/bc3/1062/CNL_XD 100 H7.5 - 10_100CM_cPr.dwg https://www.construnario.com/bc3/1062/GAMA_REJAS_MD 100_XD 100.dwg https://www.construnario.com/bc3/1062/Instrucciones de Instalacion ACO DRAIN 1_2010.pdf | https://www.construnario.com/diccionario/ficha_producto.aspx?id=10499129
PGENP01.1390 |  |  | Hormigón HM-25/P/20/I central |  |  | 0.006 | m3 | 0
PACO001 |  |  | Encofrado a una cara para canales, con plafones metálicos |  |  | 2 | m | 0
PACO002 |  |  | M2. Junta de poliestireno expandido de E'=5 cm, colocada. |  |  | 2 | m | 0
PGENE02.0030 |  |  | Excavación en zanjas, en terrenos flojos | Excavación en zanjas, en terrenos flojos, por medios mecánicos, con extracción de tierras a los bordes, sin carga ni transporte al vertedero y con p.p. de medios auxiliares. |  | 0.016 | m3 | 0
OGENO01.0007 |  |  | Peón ordinario |  |  | 0.13 | h | 0
MGENM05.0037 |  |  | Retrocargadora neumáticos 75 CV |  |  | 0.2 | h | 0
PACOC0002001 |  |  | Canal XD100 BA75, ancho ext 135 mm ; alt. ext de 75 mm,C250.Reja Composite |  |  | 1 | m | 0
OGENO01.0016 |  |  | Cuadrilla H |  |  | 0.243 | h | 0
%MA |  |  | Materiales auxiliares y p.p pequeños elementos |  |  | 0.01 | % | 0
%RD |  |  | Perdidas en material y en tiempo |  |  | 0.03 | % | 0
C1003ACO-101112 |  |  | Canal XD100 BA10, ancho ext 135 mm;alt. ext de 100 mm,C250.reja composite | Canal de drenaje lineal para instalación enterrada de composite, de clase de carga C250, con reja Composite, antiruido y anticorrosión con sistema de fijación rápida Drainlock sin tornillos montado en bastidor empotrado al canal . Tipo ACO DRAIN XD100 BA BA10 . Con sección para instalación en zonas de baja altura. Con espacio para junta de sellado. Con certificado de homologación CE y cumplimiento íntegro de toda la norma EN1433. Canal de altura total 10 cm, ancho total de 13 cm y ancho interior 100 mm. Longitud total de 100 cm . |  | 0 | m | 0 | https://www.construnario.com/bc3/1062/XD IP.jpg | https://www.construnario.com/bc3/1062/ACO DRAIN Xtra Drain XD100 a XD200 CE.pdf https://www.construnario.com/bc3/1062/Catalogo de producto_MDXD CAT.pdf https://www.construnario.com/bc3/1062/CNL_XD 100 H7.5 - 10_100CM_cPr.dwg https://www.construnario.com/bc3/1062/GAMA_REJAS_MD 100_XD 100.dwg https://www.construnario.com/bc3/1062/Instrucciones de Instalacion ACO DRAIN 1_2010.pdf | https://www.construnario.com/diccionario/ficha_producto.aspx?id=10499138
PGENP01.1390 |  |  | Hormigón HM-25/P/20/I central |  |  | 0.007 | m3 | 0
PACO001 |  |  | Encofrado a una cara para canales, con plafones metálicos |  |  | 2 | m | 0
PACO002 |  |  | M2. Junta de poliestireno expandido de E'=5 cm, colocada. |  |  | 2 | m | 0
PGENE02.0030 |  |  | Excavación en zanjas, en terrenos flojos | Excavación en zanjas, en terrenos flojos, por medios mecánicos, con extracción de tierras a los bordes, sin carga ni transporte al vertedero y con p.p. de medios auxiliares. |  | 0.02 | m3 | 0
OGENO01.0007 |  |  | Peón ordinario |  |  | 0.13 | h | 0
MGENM05.0037 |  |  | Retrocargadora neumáticos 75 CV |  |  | 0.2 | h | 0
PACOC0002004 |  |  | Canal XD100 BA10, ancho ext 135 mm;alt. ext de 100 mm,C250.Reja Composite |  |  | 1 | m | 0
OGENO01.0016 |  |  | Cuadrilla H |  |  | 0.243 | h | 0
%MA |  |  | Materiales auxiliares y p.p pequeños elementos |  |  | 0.01 | % | 0
%RD |  |  | Perdidas en material y en tiempo |  |  | 0.03 | % | 0
C1003ACO-101113 |  |  | Canal XD100 H15, ancho ext 135 mm;alt. ext de 150 mm,C250.reja composite | Canal de drenaje lineal para instalación enterrada de composite, de clase de carga C250, con reja Composite, antiruido y anticorrosión con sistema de fijación rápida Drainlock sin tornillos montado en bastidor empotrado al canal . Tipo ACO DRAIN XD100 0.0 . Con sección en “V” con efecto autolimpieza. Con espacio para junta de sellado. Con certificado de homologación CE y cumplimiento íntegro de toda la norma EN1433. Canal de altura total 15 cm, ancho total de 13 cm y ancho interior 100 mm. Longitud total de 100 cm . |  | 0 | m | 0 | https://www.construnario.com/bc3/1062/XD IP.jpg | https://www.construnario.com/bc3/1062/ACO DRAIN Xtra Drain XD100 a XD200 CE.pdf https://www.construnario.com/bc3/1062/Catalogo de producto_MDXD CAT.pdf https://www.construnario.com/bc3/1062/CNL_XD 100 H15_100CM_cPr.dwg https://www.construnario.com/bc3/1062/GAMA_REJAS_MD 100_XD 100.dwg https://www.construnario.com/bc3/1062/Instrucciones de Instalacion ACO DRAIN 1_2010.pdf | https://www.construnario.com/diccionario/ficha_producto.aspx?id=10499147
PGENP01.1390 |  |  | Hormigón HM-25/P/20/I central |  |  | 0.11 | m3 | 0
PACO001 |  |  | Encofrado a una cara para canales, con plafones metálicos |  |  | 2 | m | 0
PGENE02.0030 |  |  | Excavación en zanjas, en terrenos flojos | Excavación en zanjas, en terrenos flojos, por medios mecánicos, con extracción de tierras a los bordes, sin carga ni transporte al vertedero y con p.p. de medios auxiliares. |  | 0.129 | m3 | 0
OGENO01.0007 |  |  | Peón ordinario |  |  | 0.13 | h | 0
MGENM05.0037 |  |  | Retrocargadora neumáticos 75 CV |  |  | 0.2 | h | 0
PACO05 |  |  | Pavimento de adoquín prefabricado de hormigón 20x10x8 | Pavimento de adoquín prefabricado de hormigón bicapa en color gris, de forma rectangular de 20x10x8 cm., colocado sobre cama de arena de río, rasanteada, de 3/4 cm. de espesor, dejando entre ellos una junta de separación de 2/3 mm. para su posterior relleno con arena caliza de machaqueo, i/recebado de juntas, barrido y compactación, a colocar sobre base firme existente, no incluido en el precio, compactada al 100% del ensayo proctor. |  | 0.3 | m2 | 0 | https://www.construnario.com/bc3/1062/U04VQ001-055.jpg
OGENO01.0009 |  |  | Cuadrilla A |  |  | 0.25 | h | 0
MGENM08.0036 |  |  | Bandeja vibrante de 170 kg. |  |  | 0.1 | h | 0
PGENP01.0004 |  |  | Arena de río 0/6 mm. |  |  | 0.04 | m3 | 0
PGENP01.0054 |  |  | Arena caliza machaq. sacos 0,3 mm |  |  | 2 | kg | 0
PGENP08.1021 |  |  | Adoquín horm.recto gris 20x10x8 |  |  | 1 | m2 | 0
PACOC0002007 |  |  | Canal XD100 H15, ancho ext 135 mm;alt. ext de 150 mm,C250.Reja Composite |  |  | 1 | m | 0
OGENO01.0016 |  |  | Cuadrilla H |  |  | 0.243 | h | 0
%MA0300 |  |  | Materiales auxiliares y p.p pequeños elementos |  |  | 0.03 | % | 0
%RD |  |  | Perdidas en material y en tiempo |  |  | 0.03 | % | 0
C1003ACO-101114 |  |  | Canal XD100 H7.5, ancho ext 135 mm; alt. ext de 75 mm,B125.reja composite | Canal de drenaje lineal para instalación enterrada de composite, de clase de carga B125, con reja Composite, antiruido y anticorrosión con sistema de fijación rápida Drainlock sin tornillos montado en bastidor empotrado al canal . Tipo ACO DRAIN XD100 BA BA7.5 . Con sección para instalación en zonas de baja altura. Con espacio para junta de sellado. Con certificado de homologación CE y cumplimiento íntegro de toda la norma EN1433. Canal de altura total 7,5 cm, ancho total de 13 cm y ancho interior 100 mm. Longitud total de 100 cm . |  | 0 | m | 0 | https://www.construnario.com/bc3/1062/XD IP.jpg | https://www.construnario.com/bc3/1062/ACO DRAIN Xtra Drain XD100 a XD200 CE.pdf https://www.construnario.com/bc3/1062/Catalogo de producto_MDXD CAT.pdf https://www.construnario.com/bc3/1062/CNL_XD 100 H7.5 - 10_100CM_cPr.dwg https://www.construnario.com/bc3/1062/GAMA_REJAS_MD 100_XD 100.dwg https://www.construnario.com/bc3/1062/Instrucciones de Instalacion ACO DRAIN 1_2010.pdf | https://www.construnario.com/diccionario/ficha_producto.aspx?id=10499156
PACO06 |  |  | Hormigón HL-150/P/20 de central |  |  | 0.048 | m3 | 0
PACO001 |  |  | Encofrado a una cara para canales, con plafones metálicos |  |  | 2 | m | 0
PGENE02.0030 |  |  | Excavación en zanjas, en terrenos flojos | Excavación en zanjas, en terrenos flojos, por medios mecánicos, con extracción de tierras a los bordes, sin carga ni transporte al vertedero y con p.p. de medios auxiliares. |  | 0.058 | m3 | 0
OGENO01.0007 |  |  | Peón ordinario |  |  | 0.13 | h | 0
MGENM05.0037 |  |  | Retrocargadora neumáticos 75 CV |  |  | 0.2 | h | 0
PACO05 |  |  | Pavimento de adoquín prefabricado de hormigón 20x10x8 | Pavimento de adoquín prefabricado de hormigón bicapa en color gris, de forma rectangular de 20x10x8 cm., colocado sobre cama de arena de río, rasanteada, de 3/4 cm. de espesor, dejando entre ellos una junta de separación de 2/3 mm. para su posterior relleno con arena caliza de machaqueo, i/recebado de juntas, barrido y compactación, a colocar sobre base firme existente, no incluido en el precio, compactada al 100% del ensayo proctor. |  | 0.2 | m2 | 0 | https://www.construnario.com/bc3/1062/U04VQ001-055.jpg
OGENO01.0009 |  |  | Cuadrilla A |  |  | 0.25 | h | 0
MGENM08.0036 |  |  | Bandeja vibrante de 170 kg. |  |  | 0.1 | h | 0
PGENP01.0004 |  |  | Arena de río 0/6 mm. |  |  | 0.04 | m3 | 0
PGENP01.0054 |  |  | Arena caliza machaq. sacos 0,3 mm |  |  | 2 | kg | 0
PGENP08.1021 |  |  | Adoquín horm.recto gris 20x10x8 |  |  | 1 | m2 | 0
PACOC0002000 |  |  | Canal XD100 H7.5, ancho ext 135 mm ; alt. ext de 75 mm,B125.Reja Composite |  |  | 1 | m | 0
OGENO01.0016 |  |  | Cuadrilla H |  |  | 0.243 | h | 0
%MA0300 |  |  | Materiales auxiliares y p.p pequeños elementos |  |  | 0.03 | % | 0
%RD |  |  | Perdidas en material y en tiempo |  |  | 0.03 | % | 0
C1003ACO-101115 |  |  | Canal XD100 H10, ancho ext 135 mm;alt. ext de 100 mm,B125.reja composite | Canal de drenaje lineal para instalación enterrada de composite, de clase de carga B125, con reja Composite, antiruido y anticorrosión con sistema de fijación rápida Drainlock sin tornillos montado en bastidor empotrado al canal . Tipo ACO DRAIN XD100 BA10 . Con sección para instalación en zonas de baja altura. Con espacio para junta de sellado. Con certificado de homologación CE y cumplimiento íntegro de toda la norma EN1433. Canal de altura total 10 cm, ancho total de 13 cm y ancho interior 100 mm. Longitud total de 100 cm . |  | 0 | m | 0 | https://www.construnario.com/bc3/1062/XD IP.jpg | https://www.construnario.com/bc3/1062/ACO DRAIN Xtra Drain XD100 a XD200 CE.pdf https://www.construnario.com/bc3/1062/Catalogo de producto_MDXD CAT.pdf https://www.construnario.com/bc3/1062/CNL_XD 100 H7.5 - 10_100CM_cPr.dwg https://www.construnario.com/bc3/1062/GAMA_REJAS_MD 100_XD 100.dwg https://www.construnario.com/bc3/1062/Instrucciones de Instalacion ACO DRAIN 1_2010.pdf | https://www.construnario.com/diccionario/ficha_producto.aspx?id=10499165
PACO06 |  |  | Hormigón HL-150/P/20 de central |  |  | 0.053 | m3 | 0
PACO001 |  |  | Encofrado a una cara para canales, con plafones metálicos |  |  | 2 | m | 0
PGENE02.0030 |  |  | Excavación en zanjas, en terrenos flojos | Excavación en zanjas, en terrenos flojos, por medios mecánicos, con extracción de tierras a los bordes, sin carga ni transporte al vertedero y con p.p. de medios auxiliares. |  | 0.066 | m3 | 0
OGENO01.0007 |  |  | Peón ordinario |  |  | 0.13 | h | 0
MGENM05.0037 |  |  | Retrocargadora neumáticos 75 CV |  |  | 0.2 | h | 0
PACO05 |  |  | Pavimento de adoquín prefabricado de hormigón 20x10x8 | Pavimento de adoquín prefabricado de hormigón bicapa en color gris, de forma rectangular de 20x10x8 cm., colocado sobre cama de arena de río, rasanteada, de 3/4 cm. de espesor, dejando entre ellos una junta de separación de 2/3 mm. para su posterior relleno con arena caliza de machaqueo, i/recebado de juntas, barrido y compactación, a colocar sobre base firme existente, no incluido en el precio, compactada al 100% del ensayo proctor. |  | 0.2 | m2 | 0 | https://www.construnario.com/bc3/1062/U04VQ001-055.jpg
OGENO01.0009 |  |  | Cuadrilla A |  |  | 0.25 | h | 0
MGENM08.0036 |  |  | Bandeja vibrante de 170 kg. |  |  | 0.1 | h | 0
PGENP01.0004 |  |  | Arena de río 0/6 mm. |  |  | 0.04 | m3 | 0
PGENP01.0054 |  |  | Arena caliza machaq. sacos 0,3 mm |  |  | 2 | kg | 0
PGENP08.1021 |  |  | Adoquín horm.recto gris 20x10x8 |  |  | 1 | m2 | 0
PACOC0002003 |  |  | Canal XD100 H10, ancho ext 135 mm;alt. ext de 100 mm,B125.Reja Composite |  |  | 1 | m | 0
OGENO01.0016 |  |  | Cuadrilla H |  |  | 0.243 | h | 0
%MA0300 |  |  | Materiales auxiliares y p.p pequeños elementos |  |  | 0.03 | % | 0
%RD |  |  | Perdidas en material y en tiempo |  |  | 0.03 | % | 0
C1003ACO-101116 |  |  | Canal XD100 H15, ancho ext 135 mm;alt. ext de 150 mm,B125.reja composite | Canal de drenaje lineal para instalación enterrada de composite, de clase de carga B125, con reja Composite, antiruido y anticorrosión con sistema de fijación rápida Drainlock sin tornillos montado en bastidor empotrado al canal . Tipo ACO DRAIN XD100 0,0 . Con sección en “V” con efecto autolimpieza. Con espacio para junta de sellado. Con certificado de homologación CE y cumplimiento íntegro de toda la norma EN1433. Canal de altura total 15 cm, ancho total de 13 cm y ancho interior 100 mm. Longitud total de 100 cm . |  | 0 | m | 0 | https://www.construnario.com/bc3/1062/XD IP.jpg | https://www.construnario.com/bc3/1062/ACO DRAIN Xtra Drain XD100 a XD200 CE.pdf https://www.construnario.com/bc3/1062/Catalogo de producto_MDXD CAT.pdf https://www.construnario.com/bc3/1062/CNL_XD 100 H15_100CM_cPr.dwg https://www.construnario.com/bc3/1062/GAMA_REJAS_MD 100_XD 100.dwg https://www.construnario.com/bc3/1062/Instrucciones de Instalacion ACO DRAIN 1_2010.pdf | https://www.construnario.com/diccionario/ficha_producto.aspx?id=10499174
PACO06 |  |  | Hormigón HL-150/P/20 de central |  |  | 0.063 | m3 | 0
PACO001 |  |  | Encofrado a una cara para canales, con plafones metálicos |  |  | 2 | m | 0
PGENE02.0030 |  |  | Excavación en zanjas, en terrenos flojos | Excavación en zanjas, en terrenos flojos, por medios mecánicos, con extracción de tierras a los bordes, sin carga ni transporte al vertedero y con p.p. de medios auxiliares. |  | 0.083 | m3 | 0
OGENO01.0007 |  |  | Peón ordinario |  |  | 0.13 | h | 0
MGENM05.0037 |  |  | Retrocargadora neumáticos 75 CV |  |  | 0.2 | h | 0
PACO05 |  |  | Pavimento de adoquín prefabricado de hormigón 20x10x8 | Pavimento de adoquín prefabricado de hormigón bicapa en color gris, de forma rectangular de 20x10x8 cm., colocado sobre cama de arena de río, rasanteada, de 3/4 cm. de espesor, dejando entre ellos una junta de separación de 2/3 mm. para su posterior relleno con arena caliza de machaqueo, i/recebado de juntas, barrido y compactación, a colocar sobre base firme existente, no incluido en el precio, compactada al 100% del ensayo proctor. |  | 0.2 | m2 | 0 | https://www.construnario.com/bc3/1062/U04VQ001-055.jpg
OGENO01.0009 |  |  | Cuadrilla A |  |  | 0.25 | h | 0
MGENM08.0036 |  |  | Bandeja vibrante de 170 kg. |  |  | 0.1 | h | 0
PGENP01.0004 |  |  | Arena de río 0/6 mm. |  |  | 0.04 | m3 | 0
PGENP01.0054 |  |  | Arena caliza machaq. sacos 0,3 mm |  |  | 2 | kg | 0
PGENP08.1021 |  |  | Adoquín horm.recto gris 20x10x8 |  |  | 1 | m2 | 0
PACOC0002006 |  |  | Canal XD100 H15, ancho ext 135 mm;alt. ext de 150 mm,B125.Reja Composite |  |  | 1 | m | 0
OGENO01.0016 |  |  | Cuadrilla H |  |  | 0.243 | h | 0
%MA0300 |  |  | Materiales auxiliares y p.p pequeños elementos |  |  | 0.03 | % | 0
%RD |  |  | Perdidas en material y en tiempo |  |  | 0.03 | % | 0
Sport®, sistema especialmente concebido para instalaciones deportivas - de ACO
C1003ACO-10112 |  |  | Sport®, sistema especialmente concebido para instalaciones deportivas | ACO ha diseñado sistemas especialmente concebidos para instalaciones deportivas que precisan cumplir con las más altas exigencias, y las homologaciones y normativas existentes. |  | 1 |  | 0 | https://www.construnario.com/bc3/1062/Foto aplicacion1_sport IA.jpg | https://www.construnario.com/bc3/1062/Catalogo de producto_SPORT CAT.pdf | https://www.construnario.com/diccionario/ficha_producto.aspx?id=10499183
Sport N1250
C1003ACO-1011211 |  |  | Canal N1250, ancho ext 160 mm; altura ext de 200 mm,A15.reja Plastico. | Canal de drenaje lineal para instalación enterrada de hormigón polímero, de clase de carga A15, con reja de plástico blanca sobreelevada , con doble apertura lateralm para instalación en pistas de atletismo . Tipo ACO DRAIN N125 0,0 . Con certificado de homologación CE. Canal de altura total 20 cm, ancho total de 16 cm y ancho interior 150 mm. Longitud total de 100 cm . |  | 0 | m | 0 | https://www.construnario.com/bc3/1062/N IP.jpg https://www.construnario.com/bc3/1062/sport IA.jpg | https://www.construnario.com/bc3/1062/ACO DRAIN N 100 a 200 CE.pdf https://www.construnario.com/bc3/1062/Catalogo de producto_SPORT CAT.pdf https://www.construnario.com/bc3/1062/CNL_N125_SPORT_100CM.dwg https://www.construnario.com/bc3/1062/Instrucciones de Instalacion ACO DRAIN 1_2010.pdf | https://www.construnario.com/diccionario/ficha_producto.aspx?id=10499185
PACO06 |  |  | Hormigón HL-150/P/20 de central |  |  | 0.058 | m3 | 0
PACO001 |  |  | Encofrado a una cara para canales, con plafones metálicos |  |  | 2 | m | 0
PGENE02.0030 |  |  | Excavación en zanjas, en terrenos flojos | Excavación en zanjas, en terrenos flojos, por medios mecánicos, con extracción de tierras a los bordes, sin carga ni transporte al vertedero y con p.p. de medios auxiliares. |  | 0.054 | m3 | 0
OGENO01.0007 |  |  | Peón ordinario |  |  | 0.13 | h | 0
MGENM05.0037 |  |  | Retrocargadora neumáticos 75 CV |  |  | 0.2 | h | 0
PACOC0003550 |  |  | Canal N1250, ancho ext 160 mm ; altura ext de 200 mm,A15.Reja Plastico. |  |  | 1 | m | 0
OGENO01.0016 |  |  | Cuadrilla H |  |  | 0.293 | h | 0
%MA |  |  | Materiales auxiliares y p.p pequeños elementos |  |  | 0.01 | % | 0
%RD |  |  | Perdidas en material y en tiempo |  |  | 0.03 | % | 0
C1003ACO-1011212 |  |  | Sumidero N125, alto: 47 cm,Long:0,5 M, A15, Sal. Hor. DN150.reja Plastico | Sumidero para canal de drenaje lineal para instalación enterrada de hormigón polímero, de clase de carga A15, con reja de plástico blanca sobreelevada , con doble apertura lateral para instalación en pistas de atletismo. Tipo ACO DRAIN N125 SUM . Con sección para instalación en zonas de baja altura. Con espacio para junta de sellado. Con certificado de homologación CE y cumplimiento íntegro de toda la norma EN1433. Sumidero para canal de altura total 47 cm, ancho total de 16 cm y ancho interior 150 mm. Longitud total de 50 cm . |  | 0 | u | 0 | https://www.construnario.com/bc3/1062/sport IA.jpg | https://www.construnario.com/bc3/1062/ACO DRAIN N 100 a 200 CE.pdf https://www.construnario.com/bc3/1062/Catalogo de producto_SPORT CAT.pdf https://www.construnario.com/bc3/1062/Instrucciones de Instalacion ACO DRAIN 1_2010.pdf https://www.construnario.com/bc3/1062/SUM_N125_SPORT_50CM.dwg | https://www.construnario.com/diccionario/ficha_producto.aspx?id=10499193
PACO06 |  |  | Hormigón HL-150/P/20 de central |  |  | 0.112 | m3 | 0
PACO001 |  |  | Encofrado a una cara para canales, con plafones metálicos |  |  | 1 | m | 0
PGENE02.0030 |  |  | Excavación en zanjas, en terrenos flojos | Excavación en zanjas, en terrenos flojos, por medios mecánicos, con extracción de tierras a los bordes, sin carga ni transporte al vertedero y con p.p. de medios auxiliares. |  | 0.103 | m3 | 0
OGENO01.0007 |  |  | Peón ordinario |  |  | 0.13 | h | 0
MGENM05.0037 |  |  | Retrocargadora neumáticos 75 CV |  |  | 0.2 | h | 0
PACOC0003551 |  |  | Sumidero N125 , Alto: 47 cm,Long:0,5 M, A15, Sal. Hor. DN150.Reja Plastico |  |  | 1 | u | 0
OGENO01.0016 |  |  | Cuadrilla H |  |  | 0.293 | h | 0
%MA0300 |  |  | Materiales auxiliares y p.p pequeños elementos |  |  | 0.03 | % | 0
%RD0500 |  |  | Perdidas en material y en tiempo |  |  | 0.05 | % | 0
Sport N100
C1003ACO-10112201 |  |  | Canal N100 Sport 03, ancho ext 153 mm; alt. ext de 150 mm,A15.reja Pas. Galv. | Canal de drenaje lineal para instalación enterrada de hormigón polímero, de clase de carga A15, con reja Reja pasarela de acero galvanizada con sistema de fijación por clavija. Con un borde redondeado para pasar césped artificial por debajo de la reja.. Tipo ACO DRAIN N100 03 .. Con certificado de homologación CE. Canal de altura total 15 cm, ancho total de 15, cm y ancho interior 100 mm. Longitud total de 100 cm . |  | 0 | m | 0 | https://www.construnario.com/bc3/1062/N IP.jpg https://www.construnario.com/bc3/1062/sport IA.jpg | https://www.construnario.com/bc3/1062/ACO DRAIN N 100 Sport CE.pdf https://www.construnario.com/bc3/1062/Catalogo de producto_SPORT CAT.pdf https://www.construnario.com/bc3/1062/CNL_N100_100CM.dwg https://www.construnario.com/bc3/1062/Instrucciones de Instalacion ACO DRAIN 1_2010.pdf | https://www.construnario.com/diccionario/ficha_producto.aspx?id=10499202
PACO06 |  |  | Hormigón HL-150/P/20 de central |  |  | 0.065 | m3 | 0
PACO001 |  |  | Encofrado a una cara para canales, con plafones metálicos |  |  | 2 | m | 0
PGENE02.0030 |  |  | Excavación en zanjas, en terrenos flojos | Excavación en zanjas, en terrenos flojos, por medios mecánicos, con extracción de tierras a los bordes, sin carga ni transporte al vertedero y con p.p. de medios auxiliares. |  | 0.088 | m3 | 0
OGENO01.0007 |  |  | Peón ordinario |  |  | 0.13 | h | 0
MGENM05.0037 |  |  | Retrocargadora neumáticos 75 CV |  |  | 0.2 | h | 0
PACOC0000116 |  |  | Canal N100 Sport 03, ancho ext 153 mm ; alt. ext de 150 mm,A15.Reja Pas. Galv. |  |  | 1 | m | 0
OGENO01.0016 |  |  | Cuadrilla H |  |  | 0.257 | h | 0
%MA |  |  | Materiales auxiliares y p.p pequeños elementos |  |  | 0.01 | % | 0
%RD |  |  | Perdidas en material y en tiempo |  |  | 0.03 | % | 0
C1003ACO-10112202 |  |  | Canal N100 Sport 0.10, ancho ext 153 mm; alt. ext de 191 mm,A15.reja Pas. Galv. | Canal de drenaje lineal para instalación enterrada de hormigón polímero, de clase de carga A15, con reja Reja pasarela de acero galvanizada con sistema de fijación por clavija. Con un borde redondeado para pasar césped artificial por debajo de la reja.. Tipo ACO DRAIN N100 0,10 . Con certificado de homologación CE . Canal de altura total 19 cm, ancho total de 15 cm y ancho interior 100 mm. Longitud total de 100 cm . |  | 0 | m | 0 | https://www.construnario.com/bc3/1062/N IP.jpg https://www.construnario.com/bc3/1062/sport IA.jpg | https://www.construnario.com/bc3/1062/ACO DRAIN N 100 Sport CE.pdf https://www.construnario.com/bc3/1062/Catalogo de producto_SPORT CAT.pdf https://www.construnario.com/bc3/1062/CNL_N100_100CM.dwg https://www.construnario.com/bc3/1062/Instrucciones de Instalacion ACO DRAIN 1_2010.pdf | https://www.construnario.com/diccionario/ficha_producto.aspx?id=10499210
PACO06 |  |  | Hormigón HL-150/P/20 de central |  |  | 0.073 | m3 | 0
PACO001 |  |  | Encofrado a una cara para canales, con plafones metálicos |  |  | 2 | m | 0
PGENE02.0030 |  |  | Excavación en zanjas, en terrenos flojos | Excavación en zanjas, en terrenos flojos, por medios mecánicos, con extracción de tierras a los bordes, sin carga ni transporte al vertedero y con p.p. de medios auxiliares. |  | 0.102 | m3 | 0
OGENO01.0007 |  |  | Peón ordinario |  |  | 0.13 | h | 0
MGENM05.0037 |  |  | Retrocargadora neumáticos 75 CV |  |  | 0.2 | h | 0
PACOC0000117 |  |  | Canal N100 Sport 0.10, ancho ext 153 mm ; alt. ext de 191 mm,A15.Reja Pas. Galv. |  |  | 1 | m | 0
OGENO01.0016 |  |  | Cuadrilla H |  |  | 0.257 | h | 0
%MA |  |  | Materiales auxiliares y p.p pequeños elementos |  |  | 0.01 | % | 0
%RD |  |  | Perdidas en material y en tiempo |  |  | 0.03 | % | 0
C1003ACO-10112203 |  |  | Canal N100 Sport 0.20, ancho ext 153 mm; alt. ext de 251 mm,A15.reja Pas. Galv. | Canal de drenaje lineal para instalación enterrada de hormigón polímero, de clase de carga A15, con reja Reja pasarela de acero galvanizada con sistema de fijación por clavija. Con un borde redondeado para pasar césped artificial por debajo de la reja.. Tipo ACO DRAIN N100 0,20 . Con certificado de homologación CE . Canal de altura total 25 cm, ancho total de 15 cm y ancho interior 100 mm. Longitud total de 100 cm . |  | 0 | m | 0 | https://www.construnario.com/bc3/1062/N IP.jpg https://www.construnario.com/bc3/1062/sport IA.jpg | https://www.construnario.com/bc3/1062/ACO DRAIN N 100 Sport CE.pdf https://www.construnario.com/bc3/1062/Catalogo de producto_SPORT CAT.pdf https://www.construnario.com/bc3/1062/CNL_N100_100CM.dwg https://www.construnario.com/bc3/1062/Instrucciones de Instalacion ACO DRAIN 1_2010.pdf | https://www.construnario.com/diccionario/ficha_producto.aspx?id=10499218
PACO06 |  |  | Hormigón HL-150/P/20 de central |  |  | 0.085 | m3 | 0
PACO001 |  |  | Encofrado a una cara para canales, con plafones metálicos |  |  | 2 | m | 0
PGENE02.0030 |  |  | Excavación en zanjas, en terrenos flojos | Excavación en zanjas, en terrenos flojos, por medios mecánicos, con extracción de tierras a los bordes, sin carga ni transporte al vertedero y con p.p. de medios auxiliares. |  | 0.124 | m3 | 0
OGENO01.0007 |  |  | Peón ordinario |  |  | 0.13 | h | 0
MGENM05.0037 |  |  | Retrocargadora neumáticos 75 CV |  |  | 0.2 | h | 0
PACOC0000118 |  |  | Canal N100 Sport 0.20, ancho ext 153 mm ; alt. ext de 251 mm,A15.Reja Pas. Galv. |  |  | 1 | m | 0
OGENO01.0016 |  |  | Cuadrilla H |  |  | 0.257 | h | 0
%MA |  |  | Materiales auxiliares y p.p pequeños elementos |  |  | 0.01 | % | 0
%RD |  |  | Perdidas en material y en tiempo |  |  | 0.03 | % | 0
C1003ACO-10112204 |  |  | Canal N100 Sport 0.30, ancho ext 153 mm; alt. ext de 311 mm,A15.reja Pas. Galv. | Canal de drenaje lineal para instalación enterrada de hormigón polímero, de clase de carga A15, con reja Reja pasarela de acero galvanizada con sistema de fijación por clavija. Con un borde redondeado para pasar césped artificial por debajo de la reja.. Tipo ACO DRAIN N100 0,30 . Con certificado de homologación CE . Canal de altura total 31 cm, ancho total de 15 cm y ancho interior 100 mm. Longitud total de 100 cm . |  | 0 | m | 0 | https://www.construnario.com/bc3/1062/N IP.jpg https://www.construnario.com/bc3/1062/sport IA.jpg | https://www.construnario.com/bc3/1062/ACO DRAIN N 100 Sport CE.pdf https://www.construnario.com/bc3/1062/Catalogo de producto_SPORT CAT.pdf https://www.construnario.com/bc3/1062/CNL_N100_100CM.dwg https://www.construnario.com/bc3/1062/Instrucciones de Instalacion ACO DRAIN 1_2010.pdf | https://www.construnario.com/diccionario/ficha_producto.aspx?id=10499226
PACO06 |  |  | Hormigón HL-150/P/20 de central |  |  | 0.08 | m3 | 0
PACO001 |  |  | Encofrado a una cara para canales, con plafones metálicos |  |  | 2 | m | 0
PGENE02.0030 |  |  | Excavación en zanjas, en terrenos flojos | Excavación en zanjas, en terrenos flojos, por medios mecánicos, con extracción de tierras a los bordes, sin carga ni transporte al vertedero y con p.p. de medios auxiliares. |  | 0.072 | m3 | 0
OGENO01.0007 |  |  | Peón ordinario |  |  | 0.13 | h | 0
MGENM05.0037 |  |  | Retrocargadora neumáticos 75 CV |  |  | 0.2 | h | 0
PACOC0000115 |  |  | Canal N100 Sport 0.30, ancho ext 153 mm ; alt. ext de 311 mm,A15.Reja Pas. Galv. |  |  | 1 | m | 0
OGENO01.0016 |  |  | Cuadrilla H |  |  | 0.257 | h | 0
%MA |  |  | Materiales auxiliares y p.p pequeños elementos |  |  | 0.01 | % | 0
%RD |  |  | Perdidas en material y en tiempo |  |  | 0.03 | % | 0
C1003ACO-10112205 |  |  | Canal N100 03 Sport, ancho ext 153 mm;alt. ext de 150 mm,C250.reja composite. | Canal de drenaje lineal para instalación enterrada de hormigón polímero, de clase de carga A15, con reja Composite, antiruido y anticorrosión con sistema de fijación por clavija. Con un borde redondeado para pasar césped artificial por debajo de la reja. . Tipo ACO DRAIN N100 03 .. Con certificado de homologación CE . Canal de altura total 15 cm, ancho total de 15, cm y ancho interior 100 mm. Longitud total de 100 cm . |  | 0 | m | 0 | https://www.construnario.com/bc3/1062/N IP.jpg https://www.construnario.com/bc3/1062/sport IA.jpg | https://www.construnario.com/bc3/1062/ACO DRAIN N 100 Sport CE.pdf https://www.construnario.com/bc3/1062/Catalogo de producto_SPORT CAT.pdf https://www.construnario.com/bc3/1062/CNL_N100_100CM.dwg https://www.construnario.com/bc3/1062/Instrucciones de Instalacion ACO DRAIN 1_2010.pdf | https://www.construnario.com/diccionario/ficha_producto.aspx?id=10499234
PACO06 |  |  | Hormigón HL-150/P/20 de central |  |  | 0.065 | m3 | 0
PACO001 |  |  | Encofrado a una cara para canales, con plafones metálicos |  |  | 2 | m | 0
PGENE02.0030 |  |  | Excavación en zanjas, en terrenos flojos | Excavación en zanjas, en terrenos flojos, por medios mecánicos, con extracción de tierras a los bordes, sin carga ni transporte al vertedero y con p.p. de medios auxiliares. |  | 0.088 | m3 | 0
OGENO01.0007 |  |  | Peón ordinario |  |  | 0.13 | h | 0
MGENM05.0037 |  |  | Retrocargadora neumáticos 75 CV |  |  | 0.2 | h | 0
PACOC0000601 |  |  | Canal N100 03 Sport, ancho ext 153 mm;alt. ext de 150 mm,C250.Reja composite. |  |  | 1 | m | 0
OGENO01.0016 |  |  | Cuadrilla H |  |  | 0.257 | h | 0
%MA |  |  | Materiales auxiliares y p.p pequeños elementos |  |  | 0.01 | % | 0
%RD |  |  | Perdidas en material y en tiempo |  |  | 0.03 | % | 0
C1003ACO-10112206 |  |  | Sumidero N100 Sport ,Alt:50 cm,Long:0,5 M, A15, Sal. Hor. DN100.reja Pas.Galv. | Sumidero para canal de drenaje lineal para instalación enterrada de hormigón polímero, de clase de carga A15, con reja Reja pasarela de acero galvanizada con sistema de fijación por clavija. Con un borde redondeado para pasar césped artificial por debajo de la reja.. Tipo ACO DRAIN N100 SUM . Con certificado de homologación CE. Sumidero de altura total 50 cm, ancho total de 15 cm y ancho interior 100 mm. Longitud total de 50 cm . |  | 0 | u | 0 | https://www.construnario.com/bc3/1062/N100 SPORT S IP.jpg https://www.construnario.com/bc3/1062/sport IA.jpg | https://www.construnario.com/bc3/1062/ACO DRAIN N 100 Sport CE.pdf https://www.construnario.com/bc3/1062/Catalogo de producto_SPORT CAT.pdf https://www.construnario.com/bc3/1062/Instrucciones de Instalacion ACO DRAIN 1_2010.pdf https://www.construnario.com/bc3/1062/SUM_N100_50CM.dwg | https://www.construnario.com/diccionario/ficha_producto.aspx?id=10499242
PACO06 |  |  | Hormigón HL-150/P/20 de central |  |  | 0.135 | m3 | 0
PACO001 |  |  | Encofrado a una cara para canales, con plafones metálicos |  |  | 1 | m | 0
PGENE02.0030 |  |  | Excavación en zanjas, en terrenos flojos | Excavación en zanjas, en terrenos flojos, por medios mecánicos, con extracción de tierras a los bordes, sin carga ni transporte al vertedero y con p.p. de medios auxiliares. |  | 0.106 | m3 | 0
OGENO01.0007 |  |  | Peón ordinario |  |  | 0.13 | h | 0
MGENM05.0037 |  |  | Retrocargadora neumáticos 75 CV |  |  | 0.2 | h | 0
PACO00001714 |  |  | Sumidero N100 Sport ,Alt:50 cm,Long:0,5 M, A15, Sal. Hor. DN100.Reja Pas.Galv. |  |  | 1 | u | 0
OGENO01.0016 |  |  | Cuadrilla H |  |  | 0.257 | h | 0
%MA0300 |  |  | Materiales auxiliares y p.p pequeños elementos |  |  | 0.03 | % | 0
%RD0500 |  |  | Perdidas en material y en tiempo |  |  | 0.05 | % | 0
C1003ACO-10112207 |  |  | Canal N100 0.10 Sport, ancho ext 153 mm;alt. ext de 191 mm,C250.reja composite | Canal de drenaje lineal para instalación enterrada de hormigón polímero, de clase de carga A15, con reja Composite, antiruido y anticorrosión con sistema de fijación por clavija. Con un borde redondeado para pasar césped artificial por debajo de la reja.. Tipo ACO DRAIN N100 0,10 . Con certificado de homologación CE . Canal de altura total 19 cm, ancho total de 15 cm y ancho interior 100 mm. Longitud total de 100 cm . |  | 0 | m | 0 | https://www.construnario.com/bc3/1062/N IP.jpg https://www.construnario.com/bc3/1062/sport IA.jpg | https://www.construnario.com/bc3/1062/ACO DRAIN N 100 Sport CE.pdf https://www.construnario.com/bc3/1062/Catalogo de producto_SPORT CAT.pdf https://www.construnario.com/bc3/1062/CNL_N100_100CM.dwg https://www.construnario.com/bc3/1062/Instrucciones de Instalacion ACO DRAIN 1_2010.pdf | https://www.construnario.com/diccionario/ficha_producto.aspx?id=10499250
PACO06 |  |  | Hormigón HL-150/P/20 de central |  |  | 0.073 | m3 | 0
PACO001 |  |  | Encofrado a una cara para canales, con plafones metálicos |  |  | 2 | m | 0
PGENE02.0030 |  |  | Excavación en zanjas, en terrenos flojos | Excavación en zanjas, en terrenos flojos, por medios mecánicos, con extracción de tierras a los bordes, sin carga ni transporte al vertedero y con p.p. de medios auxiliares. |  | 0.102 | m3 | 0
OGENO01.0007 |  |  | Peón ordinario |  |  | 0.13 | h | 0
MGENM05.0037 |  |  | Retrocargadora neumáticos 75 CV |  |  | 0.2 | h | 0
PACOC0000602 |  |  | Canal N100 0.10 Sport, ancho ext 153 mm;alt. ext de 191 mm,C250.Reja composite |  |  | 1 | m | 0
OGENO01.0016 |  |  | Cuadrilla H |  |  | 0.257 | h | 0
%MA |  |  | Materiales auxiliares y p.p pequeños elementos |  |  | 0.01 | % | 0
%RD |  |  | Perdidas en material y en tiempo |  |  | 0.03 | % | 0
C1003ACO-10112208 |  |  | Canal N100 0,20 Sport,ancho ext 153 mm;alt. ext de 251 mm,C250.reja composite | Canal de drenaje lineal para instalación enterrada de hormigón polímero, de clase de carga A15, con reja Composite, antiruido y anticorrosión con sistema de fijación por clavija. Con un borde redondeado para pasar césped artificial por debajo de la reja.. Tipo ACO DRAIN N100 0,20 . Con certificado de homologación CE. Canal de altura total 25 cm, ancho total de 15 cm y ancho interior 100 mm. Longitud total de 100 cm . |  | 0 | m | 0 | https://www.construnario.com/bc3/1062/N IP.jpg https://www.construnario.com/bc3/1062/sport IA.jpg | https://www.construnario.com/bc3/1062/ACO DRAIN N 100 Sport CE.pdf https://www.construnario.com/bc3/1062/Catalogo de producto_SPORT CAT.pdf https://www.construnario.com/bc3/1062/CNL_N100_100CM.dwg https://www.construnario.com/bc3/1062/Instrucciones de Instalacion ACO DRAIN 1_2010.pdf | https://www.construnario.com/diccionario/ficha_producto.aspx?id=10499258
PACO06 |  |  | Hormigón HL-150/P/20 de central |  |  | 0.085 | m3 | 0
PACO001 |  |  | Encofrado a una cara para canales, con plafones metálicos |  |  | 2 | m | 0
PGENE02.0030 |  |  | Excavación en zanjas, en terrenos flojos | Excavación en zanjas, en terrenos flojos, por medios mecánicos, con extracción de tierras a los bordes, sin carga ni transporte al vertedero y con p.p. de medios auxiliares. |  | 0.124 | m3 | 0
OGENO01.0007 |  |  | Peón ordinario |  |  | 0.13 | h | 0
MGENM05.0037 |  |  | Retrocargadora neumáticos 75 CV |  |  | 0.2 | h | 0
PACOC0000603 |  |  | Canal N100 0,20 Sport,ancho ext 153 mm;alt. ext de 251 mm,C250.Reja composite |  |  | 1 | m | 0
OGENO01.0016 |  |  | Cuadrilla H |  |  | 0.257 | h | 0
%MA |  |  | Materiales auxiliares y p.p pequeños elementos |  |  | 0.01 | % | 0
%RD |  |  | Perdidas en material y en tiempo |  |  | 0.03 | % | 0
C1003ACO-10112209 |  |  | Canal N100 0.30 Sport ancho ext 153 mm;alt. ext de 311 mm,C250. reja composite | Canal de drenaje lineal para instalación enterrada de hormigón polímero, de clase de carga A15, con reja Composite, antiruido y anticorrosión con sistema de fijación por clavija. Con un borde redondeado para pasar césped artificial por debajo de la reja. . Tipo ACO DRAIN N100 0,30 . Con certificado de homologación CE. Canal de altura total 31 cm, ancho total de 15 cm y ancho interior 100 mm. Longitud total de 100 cm . |  | 0 | m | 0 | https://www.construnario.com/bc3/1062/N IP.jpg https://www.construnario.com/bc3/1062/sport IA.jpg | https://www.construnario.com/bc3/1062/ACO DRAIN N 100 Sport CE.pdf https://www.construnario.com/bc3/1062/Catalogo de producto_SPORT CAT.pdf https://www.construnario.com/bc3/1062/CNL_N100_100CM.dwg https://www.construnario.com/bc3/1062/Instrucciones de Instalacion ACO DRAIN 1_2010.pdf | https://www.construnario.com/diccionario/ficha_producto.aspx?id=10499266
PACO06 |  |  | Hormigón HL-150/P/20 de central |  |  | 0.097 | m3 | 0
PACO001 |  |  | Encofrado a una cara para canales, con plafones metálicos |  |  | 2 | m | 0
PGENE02.0030 |  |  | Excavación en zanjas, en terrenos flojos | Excavación en zanjas, en terrenos flojos, por medios mecánicos, con extracción de tierras a los bordes, sin carga ni transporte al vertedero y con p.p. de medios auxiliares. |  | 0.072 | m3 | 0
OGENO01.0007 |  |  | Peón ordinario |  |  | 0.13 | h | 0
MGENM05.0037 |  |  | Retrocargadora neumáticos 75 CV |  |  | 0.2 | h | 0
PACOC0000604 |  |  | Canal N100 0.30 Sport ancho ext 153 mm;alt. ext de 311 mm,C250. Reja composite |  |  | 1 | m | 0
OGENO01.0016 |  |  | Cuadrilla H |  |  | 0.257 | h | 0
%MA |  |  | Materiales auxiliares y p.p pequeños elementos |  |  | 0.01 | % | 0
%RD |  |  | Perdidas en material y en tiempo |  |  | 0.03 | % | 0
C1003ACO-10112210 |  |  | Sumidero N100 Sport,alto:50 cm,Long:0,5 M,C250,Sal.Hor.DN100.reja composite | Sumidero para canal de drenaje lineal para instalación enterrada de hormigón polímero, de clase de carga A15, con reja Composite, antiruido y anticorrosión con sistema de fijación por clavija. Con un borde redondeado para pasar césped artificial por debajo de la reja.. Tipo ACO DRAIN N100 SUM . Con certificado de homologación CE . Sumidero de altura total 50 cm, ancho total de 15 cm y ancho interior 100 mm. Longitud total de 50 cm . |  | 0 | u | 0 | https://www.construnario.com/bc3/1062/N100 SPORT S IP.jpg https://www.construnario.com/bc3/1062/sport IA.jpg | https://www.construnario.com/bc3/1062/ACO DRAIN N 100 Sport CE.pdf https://www.construnario.com/bc3/1062/Catalogo de producto_SPORT CAT.pdf https://www.construnario.com/bc3/1062/Instrucciones de Instalacion ACO DRAIN 1_2010.pdf https://www.construnario.com/bc3/1062/SUM_N100_50CM.dwg | https://www.construnario.com/diccionario/ficha_producto.aspx?id=10499274
PACO06 |  |  | Hormigón HL-150/P/20 de central |  |  | 0.135 | m3 | 0
PACO001 |  |  | Encofrado a una cara para canales, con plafones metálicos |  |  | 1 | m | 0
PGENE02.0030 |  |  | Excavación en zanjas, en terrenos flojos | Excavación en zanjas, en terrenos flojos, por medios mecánicos, con extracción de tierras a los bordes, sin carga ni transporte al vertedero y con p.p. de medios auxiliares. |  | 0.106 | m3 | 0
OGENO01.0007 |  |  | Peón ordinario |  |  | 0.13 | h | 0
MGENM05.0037 |  |  | Retrocargadora neumáticos 75 CV |  |  | 0.2 | h | 0
PACOC0000605 |  |  | Sumidero N100 Sport,Alto:50 cm,Long:0,5 M,C250,Sal.Hor.DN100.Reja composite |  |  | 1 | u | 0
OGENO01.0016 |  |  | Cuadrilla H |  |  | 0.257 | h | 0
%MA0300 |  |  | Materiales auxiliares y p.p pequeños elementos |  |  | 0.03 | % | 0
%RD0500 |  |  | Perdidas en material y en tiempo |  |  | 0.05 | % | 0
Sport LW100K
C1003ACO-1011231 |  |  | Canal LW100K Sport, L:1M con anclaje para césped elástico, A15, reja Pas. Galv | Canal de drenaje lineal para instalación enterrada de hormigón polímero, de clase de carga A15, con reja Reja pasarela de acero galvanizada con sistema de fijación rápida Quicklock sin tornillos montado en doble bastidor empotrado al canal. Apto para mantener sujeto césped artificial mientras se efectua el mantenimiento . Tipo ACO DRAIN Lw100K 0,0 . Con certificado de homologación CE . Canal de altura total 20 cm, ancho total de 16 cm y ancho interior 100 mm. Longitud total de 100 cm . |  | 0 | m | 0 | https://www.construnario.com/bc3/1062/sport IA.jpg | https://www.construnario.com/bc3/1062/Catalogo de producto_SPORT CAT.pdf https://www.construnario.com/bc3/1062/Ficha CAD1_CNL_LW100_SPORT_100CM.dwg https://www.construnario.com/bc3/1062/Instrucciones de Instalacion ACO DRAIN 1_2010.pdf | https://www.construnario.com/diccionario/ficha_producto.aspx?id=10499283
PACO06 |  |  | Hormigón HL-150/P/20 de central |  |  | 0.076 | m3 | 0
PACO001 |  |  | Encofrado a una cara para canales, con plafones metálicos |  |  | 2 | m | 0
PGENE02.0030 |  |  | Excavación en zanjas, en terrenos flojos | Excavación en zanjas, en terrenos flojos, por medios mecánicos, con extracción de tierras a los bordes, sin carga ni transporte al vertedero y con p.p. de medios auxiliares. |  | 0.108 | m3 | 0
OGENO01.0007 |  |  | Peón ordinario |  |  | 0.13 | h | 0
MGENM05.0037 |  |  | Retrocargadora neumáticos 75 CV |  |  | 0.2 | h | 0
PACOC0003560 |  |  | Canal LW100K Sport, L:1M con anclaje para césped elástico, A15, Reja Pas. Galv |  |  | 1 | m | 0
OGENO01.0016 |  |  | Cuadrilla H |  |  | 0.257 | h | 0
%MA |  |  | Materiales auxiliares y p.p pequeños elementos |  |  | 0.01 | % | 0
%RD |  |  | Perdidas en material y en tiempo |  |  | 0.03 | % | 0
C1003ACO-1011232 |  |  | Sumidero Lw100K, alto: 48 cm,Long:0,5 M, A15, Sal. Hor.DN100 reja Pas. Galv. | Canal de drenaje lineal para instalación enterrada de hormigón polímero, de clase de carga A15, con reja Reja pasarela de acero galvanizada con sistema de fijación rápida Quicklock sin tornillos montado en doble bastidor empotrado al canal. Apto para mantener sujeto césped artificial mientras se efectua el mantenimiento . Tipo ACO DRAIN Lw100K 0,0 . Con fondo de sumidero integrado con salida horizontal DN100. Con certificado de homologación CE . Canal de altura total 48 cm, ancho total de 16 cm y ancho interior 100 mm. Longitud total de 100 cm . |  | 0 | m | 0 | https://www.construnario.com/bc3/1062/sport IA.jpg | https://www.construnario.com/bc3/1062/Catalogo de producto_SPORT CAT.pdf https://www.construnario.com/bc3/1062/Ficha CAD1_SUM_LW100_SPORT_100CM.dwg https://www.construnario.com/bc3/1062/Instrucciones de Instalacion ACO DRAIN 1_2010.pdf | https://www.construnario.com/diccionario/ficha_producto.aspx?id=10499291
PACO06 |  |  | Hormigón HL-150/P/20 de central |  |  | 0.132 | m3 | 0
PACO001 |  |  | Encofrado a una cara para canales, con plafones metálicos |  |  | 2 | m | 0
PGENE02.0030 |  |  | Excavación en zanjas, en terrenos flojos | Excavación en zanjas, en terrenos flojos, por medios mecánicos, con extracción de tierras a los bordes, sin carga ni transporte al vertedero y con p.p. de medios auxiliares. |  | 0.209 | m3 | 0
OGENO01.0007 |  |  | Peón ordinario |  |  | 0.13 | h | 0
MGENM05.0037 |  |  | Retrocargadora neumáticos 75 CV |  |  | 0.2 | h | 0
PACOC0003561 |  |  | Sumidero Lw100K , Alto: 48 cm,Long:0,5 M, A15, Sal. Hor.DN100 Reja Pas. Galv. |  |  | 1 | m | 0
OGENO01.0016 |  |  | Cuadrilla H |  |  | 0.257 | h | 0
%MA |  |  | Materiales auxiliares y p.p pequeños elementos |  |  | 0.01 | % | 0
%RD |  |  | Perdidas en material y en tiempo |  |  | 0.03 | % | 0
Sport NW100
C1003ACO-1011241 |  |  | Canal ACO NW100, ranurado,L'=1 m,ancho 155mm,alto 249 mm | Canal de drenaje lineal para instalación enterrada de hormigón polímero, de clase de carga A15, con reja ranurada de hormigón polimero integrada en el canal, revestible por los dos lados . Tipo ACO DRAIN NW100 . Con certificado de homologación CE. Canal de altura total 25 cm, ancho total de 15 cm y ancho interior 100 mm. Longitud total de 100 cm . |  | 0 | m | 0 | https://www.construnario.com/bc3/1062/sport IA.jpg | https://www.construnario.com/bc3/1062/Catalogo de producto_SPORT CAT.pdf https://www.construnario.com/bc3/1062/CNL_NW 100_SPORT_L_100CM.dwg https://www.construnario.com/bc3/1062/Instrucciones de Instalacion ACO DRAIN 1_2010.pdf | https://www.construnario.com/diccionario/ficha_producto.aspx?id=10499300
PACO06 |  |  | Hormigón HL-150/P/20 de central |  |  | 0.085 | m3 | 0
PACO001 |  |  | Encofrado a una cara para canales, con plafones metálicos |  |  | 2 | m | 0
PGENE02.0030 |  |  | Excavación en zanjas, en terrenos flojos | Excavación en zanjas, en terrenos flojos, por medios mecánicos, con extracción de tierras a los bordes, sin carga ni transporte al vertedero y con p.p. de medios auxiliares. |  | 0.061 | m3 | 0
OGENO01.0007 |  |  | Peón ordinario |  |  | 0.13 | h | 0
MGENM05.0037 |  |  | Retrocargadora neumáticos 75 CV |  |  | 0.2 | h | 0
PACO00000783 |  |  | Canal ACO NW100, ranurado,L'=1 m,ancho 155mm,alto 249 mm |  |  | 1 | m | 0
OGENO01.0016 |  |  | Cuadrilla H |  |  | 0.243 | h | 0
%MA |  |  | Materiales auxiliares y p.p pequeños elementos |  |  | 0.01 | % | 0
%RD |  |  | Perdidas en material y en tiempo |  |  | 0.03 | % | 0
C1003ACO-1011242 |  |  | Sumidero Nw100 ,Long:0,5 M, A15, Sal. Hor. DN150. Rev. 1 Lado | Sumidero para canal de drenaje lineal para instalación enterrada de hormigón polímero, de clase de carga A15, , con reja ranurada de hormigón polimero integrada en el canal, revestible por los dos lados . Tipo ACO DRAIN NW100 . Con certificado de homologación CE . Canal de altura total 50 cm, ancho total de 15 cm y ancho interior 100 mm. Longitud total de 50 cm . |  | 0 | u | 0 | https://www.construnario.com/bc3/1062/sport IA.jpg | https://www.construnario.com/bc3/1062/Catalogo de producto_SPORT CAT.pdf https://www.construnario.com/bc3/1062/CNL_NW 100_SPORT_L_100CM.dwg https://www.construnario.com/bc3/1062/Instrucciones de Instalacion ACO DRAIN 1_2010.pdf | https://www.construnario.com/diccionario/ficha_producto.aspx?id=10499308
PACO06 |  |  | Hormigón HL-150/P/20 de central |  |  | 0.118 | m3 | 0
PACO001 |  |  | Encofrado a una cara para canales, con plafones metálicos |  |  | 1 | m | 0
PGENE02.0030 |  |  | Excavación en zanjas, en terrenos flojos | Excavación en zanjas, en terrenos flojos, por medios mecánicos, con extracción de tierras a los bordes, sin carga ni transporte al vertedero y con p.p. de medios auxiliares. |  | 0.105 | m3 | 0
OGENO01.0007 |  |  | Peón ordinario |  |  | 0.13 | h | 0
MGENM05.0037 |  |  | Retrocargadora neumáticos 75 CV |  |  | 0.2 | h | 0
PACO00339384 |  |  | Sumidero Nw100 ,Long:0,5 M, A15, Sal. Hor. DN150. Rev. 1 Lado |  |  | 1 | u | 0
OGENO01.0016 |  |  | Cuadrilla H |  |  | 0.243 | h | 0
%MA |  |  | Materiales auxiliares y p.p pequeños elementos |  |  | 0.01 | % | 0
%RD |  |  | Perdidas en material y en tiempo |  |  | 0.03 | % | 0
Circuitos de velocidad
Zonas de circuito
C1003ACO-10101 |  |  | Monoblock®, canal de drenaje tipo "I" | ACO Monoblock® es el único canal de drenaje con calificación Tipo “I” del mercado, lo que significa que no requiere ningún soporte adicional de hormigón para resistir las cargas de clase D400, por lo que es más reforzado y resistente que los canales tipo “M”, que sí necesitan dado de instalación. Es precisamente por esta exclusiva calificación por la que se consigue un notable ahorro en el tiempo de instalación, de materiales y de mano de obra. Aplicaciones principales: - Áreas sometidas a tráfico intenso. - Aeropuertos. - Plataformas logísticas. - Zonas de estacionamiento. - Peajes de autopistas. - Pasos a nivel. - Circuitos de carreras. - Cruces urbanos. |  | 1 |  | 0 | https://www.construnario.com/bc3/1062/ACO-Monoblock.jpg | https://www.construnario.com/bc3/1062/Catalogo-DRAIN-2015-MONOBLOCK.pdf | https://www.construnario.com/diccionario/ficha_producto.aspx?id=10499318
Separadores de hidrocarburos - de ACO
C1003ACO-10212 |  |  | Separadores de hidrocarburos | La gama de separadores de hidrocarburos de ACO es el fruto de la investigación de la marca para responder a las necesidades de un mercado, cada vez más consciente de la conservación del medioambiente y consecuentemente en la preservación del nivel de la calidad de las aguas. Los separadores ECO Plus de ACO, realizados en polietileno de alta densidad, se adaptan a todas las necesidades mediante una excelente relación calidad precio y una gran gama de soluciones según las normas EN858/1 y EN 858/2. Están disponibles también en hormigón armado para una instalación enterrada. Cuentan con una gran capacidad de almacenamiento y su diseño monolítico estanco dispone de un recubrimiento interior. ECO Plus tiene cierre automático y es el acceso para la limpieza y mantenimiento del mismo es muy fácil. Clases de carga A, B o D: - Clase de carga A: de paso peatonal. Patios y Espacios abiertos. - Clase de Carga B: Para aceras o superficies comparables, zonas de aparcamiento accesibles únicamente a turismos. - Clase de Carga D: Para zonas de paso de camiones. Gasolineras, parques logísticos. Principales aplicaciones: - Salidas de aguas residuales y colectores. - Estaciones de hidrocarburos. - Lavado de coches y maquinaria. - aguas procedentes de Zonas de estacionamiento. - Centrales eléctricas. - Fábricas de maquinaria. |  | 1 |  | 0 |  |  | https://www.construnario.com/diccionario/ficha_producto.aspx?id=10499319
Separadores de hidrocarburos COALISATOR-GG
Separador Hidrocar. COALISATOR -GG de tipo I, de 1,5 L/s - de ACO
C1003ACO-102211 |  |  | Separador Hidrocar. COALISATOR -GG de tipo I, de 1,5 L/s | Separador de Hidrocarburos de fundición de tipo I de 1,5 litros/Seg . Con un volumen de acumulación de aceites de 20 Litros, y total de 55Litros. Tipo ACO COALISATOR -GG Ref. 67311130 . De clase de carga B125 , con 1 tapa de 615x315 con tubos de entrada y salida 100, peso de 235 Kg. Cota de tubo de entrada 1005 , altura total 1370 mm, y dimensiones 820x315 mm. Con certificado Ce y Certificado de homologación Z-54.8-218 LA PARTIDA NO INCLUYE LOS COSTES DE INSTALACION |  | 0 | u | 0 | https://www.construnario.com/bc3/1062/Coalisator ip.jpg | https://www.construnario.com/bc3/1062/Sep_Hidrocar_Hormigon_Eng_2.pdf https://www.construnario.com/bc3/1062/SHC-COALISATOR GG.dwg | https://www.construnario.com/diccionario/ficha_producto.aspx?id=10499321
PACO67311130 |  |  | Separador Hidrocar. COALISATOR -GG de tipo I, de 1,5 L/s |  |  | 1 | u | 0 |  |  | https://www.construnario.com/diccionario/ficha_producto.aspx?id=10499322
Separador Hidrocar. COALISATOR -GG de tipo I, de 3 L/s - de ACO
C1003ACO-102212 |  |  | Separador Hidrocar. COALISATOR -GG de tipo I, de 3 L/s | Separador de Hidrocarburos de fundición de tipo I de 3 litros/Seg . Con un volumen de acumulación de aceites de 45 Litros, y total de 150Litros. Tipo ACO COALISATOR -GG Ref. 67331130 . De clase de carga B125 , con 1 tapa de 615x315 con tubos de entrada y salida 100, peso de 395 Kg. Cota de tubo de entrada 1025 , altura total 1530 mm, y dimensiones 1050x420 mm. Con certificado Ce y Certificado de homologación Z-54.8-218 LA PARTIDA NO INCLUYE LOS COSTES DE INSTALACION |  | 0 | u | 0 | https://www.construnario.com/bc3/1062/Coalisator ip.jpg | https://www.construnario.com/bc3/1062/Sep_Hidrocar_Hormigon_Eng_2.pdf https://www.construnario.com/bc3/1062/SHC-COALISATOR GG.dwg | https://www.construnario.com/diccionario/ficha_producto.aspx?id=10499323
PACO67331130 |  |  | Separador Hidrocar. COALISATOR -GG de tipo I, de 3 L/s |  |  | 1 | u | 0 |  |  | https://www.construnario.com/diccionario/ficha_producto.aspx?id=10499324
Separador Hidrocar. COALISATOR -GG de tipo I, de 6 L/s - de ACO
C1003ACO-102213 |  |  | Separador Hidrocar. COALISATOR -GG de tipo I, de 6 L/s | Separador de Hidrocarburos de fundición de tipo I de 6 litros/Seg . Con un volumen de acumulación de aceites de 65 Litros, y total de 185Litros. Tipo ACO COALISATOR -GG Ref. 67361130 . De clase de carga B125 , con 1 tapa de 615x315 con tubos de entrada y salida 150, peso de 470 Kg. Cota de tubo de entrada 1056 , altura total 1600 mm, y dimensiones 1260x460 mm. Con certificado Ce y Certificado de homologación Z-54.8-218 LA PARTIDA NO INCLUYE LOS COSTES DE INSTALACION |  | 0 | u | 0 | https://www.construnario.com/bc3/1062/Coalisator ip.jpg | https://www.construnario.com/bc3/1062/Sep_Hidrocar_Hormigon_Eng_2.pdf https://www.construnario.com/bc3/1062/SHC-COALISATOR GG.dwg | https://www.construnario.com/diccionario/ficha_producto.aspx?id=10499325
PACO67361130 |  |  | Separador Hidrocar. COALISATOR -GG de tipo I, de 6 L/s |  |  | 1 | u | 0 |  |  | https://www.construnario.com/diccionario/ficha_producto.aspx?id=10499326
Separadores de hidrocarburos ECOPLUS
Separador Hidrocar. ECOPLUS de tipo I, de 3 L/s - de ACO
C1003ACO-1022201 |  |  | Separador Hidrocar. ECOPLUS de tipo I, de 3 L/s | Separador de Hidrocarburos de polietileno PEHD de tipo I de 3 litros/Seg . Con un volumen de acumulación de aceites de 163 Litros, y total de -Litros. Tipo ACO ECOPLUS SDIC3 Ref. 00302350 . De clase de carga A15 , con 1 tapa de 730 con tubos de entrada y salida DN100, peso de 62 Kg. Cota de tubo de entrada 383 , altura total 1280 mm, y diámetro máximo total 1146 mm. Con certificado Ce y Certificado de homologación - LA PARTIDA NO INCLUYE LOS COSTES DE INSTALACION |  | 0 | u | 0 |  | https://www.construnario.com/bc3/1062/ACO Separador Hidrocarburos ECO plus.pdf https://www.construnario.com/bc3/1062/CE_Eco_Plus.Es.pdf https://www.construnario.com/bc3/1062/ECOPLUS-SDEC.dwg https://www.construnario.com/bc3/1062/Instrucciones instalacion ECO Max y ECO Plus.pdf | https://www.construnario.com/diccionario/ficha_producto.aspx?id=10499328
PACO00302350 |  |  | Separador Hidrocar. ECOPLUS de tipo I, de 3 L/s |  |  | 1 | u | 0 |  |  | https://www.construnario.com/diccionario/ficha_producto.aspx?id=10499329
Separador Hidrocar. ECOPLUS de tipo I, de 3 L/s con dec. de 620 L. - de ACO
C1003ACO-1022202 |  |  | Separador Hidrocar. ECOPLUS de tipo I, de 3 L/s con dec. de 620 L. | Separador de Hidrocarburos de polietileno PEHD de tipo I de 3 litros/Seg .con dec. de 620 L. Con un volumen de acumulación de aceites de 163 Litros, y total de -Litros. Tipo ACO ECOPLUS DIC620/3 Ref. 00302352 . De clase de carga A15 , con 1 tapa de 730 con tubos de entrada y salida DN100, peso de 75 Kg. Cota de tubo de entrada 383 , altura total 1670 mm, y diámetro máximo total 1146 mm. Con certificado Ce y Certificado de homologación - LA PARTIDA NO INCLUYE LOS COSTES DE INSTALACION |  | 0 | u | 0 |  | https://www.construnario.com/bc3/1062/ACO Separador Hidrocarburos ECO plus.pdf https://www.construnario.com/bc3/1062/CE_Eco_Plus.Es.pdf https://www.construnario.com/bc3/1062/ECOPLUS-DEC200.dwg https://www.construnario.com/bc3/1062/Instrucciones instalacion ECO Max y ECO Plus.pdf | https://www.construnario.com/diccionario/ficha_producto.aspx?id=10499330
PACO00302352 |  |  | Separador Hidrocar. ECOPLUS de tipo I, de 3 L/s con dec. de 620 L. |  |  | 1 | u | 0 |  |  | https://www.construnario.com/diccionario/ficha_producto.aspx?id=10499331
Separador Hidrocar. ECOPLUS de tipo I, de 6 L/s con dec. de 500 L. - de ACO
C1003ACO-1022203 |  |  | Separador Hidrocar. ECOPLUS de tipo I, de 6 L/s con dec. de 500 L. | Separador de Hidrocarburos de polietileno PEHD de tipo I de 6 litros/Seg .con dec. de 500 L. Con un volumen de acumulación de aceites de 188 Litros, y total de -Litros. Tipo ACO ECOPLUS DIC500/6 Ref. 00302479 . De clase de carga A15 , con 1 tapa de 730 con tubos de entrada y salida DN160, peso de 83 Kg. Cota de tubo de entrada 406 , altura total 1470 mm, y diámetro máximo total 1146 mm. Con certificado Ce y Certificado de homologación - LA PARTIDA NO INCLUYE LOS COSTES DE INSTALACION |  | 0 | u | 0 |  | https://www.construnario.com/bc3/1062/ACO Separador Hidrocarburos ECO plus.pdf https://www.construnario.com/bc3/1062/CE_Eco_Plus.Es.pdf https://www.construnario.com/bc3/1062/ECOPLUS-DEC100.dwg https://www.construnario.com/bc3/1062/Instrucciones instalacion ECO Max y ECO Plus.pdf | https://www.construnario.com/diccionario/ficha_producto.aspx?id=10499332
PACO00302479 |  |  | Separador Hidrocar. ECOPLUS de tipo I, de 6 L/s con dec. de 500 L. |  |  | 1 | u | 0 |  |  | https://www.construnario.com/diccionario/ficha_producto.aspx?id=10499333
Separador Hidrocar. ECOPLUS de tipo I, de 6 L/s con dec. de 1200 L. - de ACO
C1003ACO-1022204 |  |  | Separador Hidrocar. ECOPLUS de tipo I, de 6 L/s con dec. de 1200 L. | Separador de Hidrocarburos de polietileno PEHD de tipo I de 6 litros/Seg .con dec. de 1200 L. Con un volumen de acumulación de aceites de 560 Litros, y total de -Litros. Tipo ACO ECOPLUS DIC1200/6 Ref. 00302354 . De clase de carga A15 , con 1 tapa de 730 con tubos de entrada y salida DN160, peso de 114 Kg. Cota de tubo de entrada 471 , altura total 1420 mm, y diámetro máximo total 1516 mm. Con certificado Ce y Certificado de homologación - LA PARTIDA NO INCLUYE LOS COSTES DE INSTALACION |  | 0 | u | 0 |  | https://www.construnario.com/bc3/1062/ACO Separador Hidrocarburos ECO plus.pdf https://www.construnario.com/bc3/1062/CE_Eco_Plus.Es.pdf https://www.construnario.com/bc3/1062/ECOPLUS-DEC200.dwg https://www.construnario.com/bc3/1062/Instrucciones instalacion ECO Max y ECO Plus.pdf | https://www.construnario.com/diccionario/ficha_producto.aspx?id=10499334
PACO00302354 |  |  | Separador Hidrocar. ECOPLUS de tipo I, de 6 L/s con dec. de 1200 L. |  |  | 1 | u | 0 |  |  | https://www.construnario.com/diccionario/ficha_producto.aspx?id=10499335
Separador Hidrocar. ECOPLUS de tipo I, de 8 L/s con dec. de 800 L. - de ACO
C1003ACO-1022205 |  |  | Separador Hidrocar. ECOPLUS de tipo I, de 8 L/s con dec. de 800 L. | Separador de Hidrocarburos de polietileno PEHD de tipo I de 8 litros/Seg .con dec. de 800 L. Con un volumen de acumulación de aceites de 560 Litros, y total de -Litros. Tipo ACO ECOPLUS DIC800/8 Ref. 00302355 . De clase de carga A15 , con 1 tapa de 730 con tubos de entrada y salida DN160, peso de 108 Kg. Cota de tubo de entrada 471 , altura total 1280 mm, y diámetro máximo total 1516 mm. Con certificado Ce y Certificado de homologación - LA PARTIDA NO INCLUYE LOS COSTES DE INSTALACION |  | 0 | u | 0 |  | https://www.construnario.com/bc3/1062/ACO Separador Hidrocarburos ECO plus.pdf https://www.construnario.com/bc3/1062/CE_Eco_Plus.Es.pdf https://www.construnario.com/bc3/1062/ECOPLUS-DEC100.dwg https://www.construnario.com/bc3/1062/Instrucciones instalacion ECO Max y ECO Plus.pdf | https://www.construnario.com/diccionario/ficha_producto.aspx?id=10499336
PACO00302355 |  |  | Separador Hidrocar. ECOPLUS de tipo I, de 8 L/s con dec. de 800 L. |  |  | 1 | u | 0 |  |  | https://www.construnario.com/diccionario/ficha_producto.aspx?id=10499337
Separador Hidrocar. ECOPLUS de tipo I, de 8 L/s con dec. de 1700 L. - de ACO
C1003ACO-1022206 |  |  | Separador Hidrocar. ECOPLUS de tipo I, de 8 L/s con dec. de 1700 L. | Separador de Hidrocarburos de polietileno PEHD de tipo I de 8 litros/Seg .con dec. de 1700 L. Con un volumen de acumulación de aceites de 560 Litros, y total de -Litros. Tipo ACO ECOPLUS DIC1700/8 Ref. 00302356 . De clase de carga A15 , con 1 tapa de 730 con tubos de entrada y salida DN160, peso de 122 Kg. Cota de tubo de entrada 471 , altura total 1600 mm, y diámetro máximo total 1516 mm. Con certificado Ce y Certificado de homologación - LA PARTIDA NO INCLUYE LOS COSTES DE INSTALACION |  | 0 | u | 0 |  | https://www.construnario.com/bc3/1062/ACO Separador Hidrocarburos ECO plus.pdf https://www.construnario.com/bc3/1062/CE_Eco_Plus.Es.pdf https://www.construnario.com/bc3/1062/ECOPLUS-DEC200.dwg https://www.construnario.com/bc3/1062/Instrucciones instalacion ECO Max y ECO Plus.pdf | https://www.construnario.com/diccionario/ficha_producto.aspx?id=10499338
PACO00302356 |  |  | Separador Hidrocar. ECOPLUS de tipo I, de 8 L/s con dec. de 1700 L. |  |  | 1 | u | 0 |  |  | https://www.construnario.com/diccionario/ficha_producto.aspx?id=10499339
Separador Hidrocar. ECOPLUS de tipo I, de 10 L/s - de ACO
C1003ACO-1022207 |  |  | Separador Hidrocar. ECOPLUS de tipo I, de 10 L/s | Separador de Hidrocarburos de polietileno PEHD de tipo I de 10 litros/Seg . Con un volumen de acumulación de aceites de 188 Litros, y total de -Litros. Tipo ACO ECOPLUS SDIC10 Ref. 00302357 . De clase de carga A15 , con 1 tapa de 730 con tubos de entrada y salida DN160, peso de 73 Kg. Cota de tubo de entrada 406 , altura total 1400 mm, y diámetro máximo total 1146 mm. Con certificado Ce y Certificado de homologación - LA PARTIDA NO INCLUYE LOS COSTES DE INSTALACION |  | 0 | u | 0 |  | https://www.construnario.com/bc3/1062/ACO Separador Hidrocarburos ECO plus.pdf https://www.construnario.com/bc3/1062/CE_Eco_Plus.Es.pdf https://www.construnario.com/bc3/1062/ECOPLUS-SDEC.dwg https://www.construnario.com/bc3/1062/Instrucciones instalacion ECO Max y ECO Plus.pdf | https://www.construnario.com/diccionario/ficha_producto.aspx?id=10499340
PACO00302357 |  |  | Separador Hidrocar. ECOPLUS de tipo I, de 10 L/s |  |  | 1 | u | 0 |  |  | https://www.construnario.com/diccionario/ficha_producto.aspx?id=10499341
Separador Hidrocar. ECOPLUS de tipo I, de 10 L/s con dec. de 2000 L. - de ACO
C1003ACO-1022208 |  |  | Separador Hidrocar. ECOPLUS de tipo I, de 10 L/s con dec. de 2000 L. | Separador de Hidrocarburos de polietileno PEHD de tipo I de 10 litros/Seg .con dec. de 2000 L. Con un volumen de acumulación de aceites de 560 Litros, y total de -Litros. Tipo ACO ECOPLUS DIC2000/10 Ref. 00302359 . De clase de carga A15 , con 1 tapa de 730 con tubos de entrada y salida DN160, peso de 135 Kg. Cota de tubo de entrada 471 , altura total 1765 mm, y diámetro máximo total 1516 mm. Con certificado Ce y Certificado de homologación - LA PARTIDA NO INCLUYE LOS COSTES DE INSTALACION |  | 0 | u | 0 |  | https://www.construnario.com/bc3/1062/ACO Separador Hidrocarburos ECO plus.pdf https://www.construnario.com/bc3/1062/CE_Eco_Plus.Es.pdf https://www.construnario.com/bc3/1062/ECOPLUS-DEC200.dwg https://www.construnario.com/bc3/1062/Instrucciones instalacion ECO Max y ECO Plus.pdf | https://www.construnario.com/diccionario/ficha_producto.aspx?id=10499342
PACO00302359 |  |  | Separador Hidrocar. ECOPLUS de tipo I, de 10 L/s con dec. de 2000 L. |  |  | 1 | u | 0 |  |  | https://www.construnario.com/diccionario/ficha_producto.aspx?id=10499343
Separador Hidrocar. ECOPLUS de tipo I, de 15 L/s - de ACO
C1003ACO-1022209 |  |  | Separador Hidrocar. ECOPLUS de tipo I, de 15 L/s | Separador de Hidrocarburos de polietileno PEHD de tipo I de 15 litros/Seg . Con un volumen de acumulación de aceites de 500 Litros, y total de -Litros. Tipo ACO ECOPLUS SDIC15 Ref. 00302360 . De clase de carga A15 , con 1 tapa de 730 con tubos de entrada y salida DN200, peso de 113 Kg. Cota de tubo de entrada 510 , altura total 1600 mm, y diámetro máximo total 1516 mm. Con certificado Ce y Certificado de homologación - LA PARTIDA NO INCLUYE LOS COSTES DE INSTALACION |  | 0 | u | 0 |  | https://www.construnario.com/bc3/1062/ACO Separador Hidrocarburos ECO plus.pdf https://www.construnario.com/bc3/1062/CE_Eco_Plus.Es.pdf https://www.construnario.com/bc3/1062/ECOPLUS-SDEC.dwg https://www.construnario.com/bc3/1062/Instrucciones instalacion ECO Max y ECO Plus.pdf | https://www.construnario.com/diccionario/ficha_producto.aspx?id=10499344
PACO00302360 |  |  | Separador Hidrocar. ECOPLUS de tipo I, de 15 L/s |  |  | 1 | u | 0 |  |  | https://www.construnario.com/diccionario/ficha_producto.aspx?id=10499345
Separador Hidrocar. ECOPLUS de tipo I, de 15 L/s con dec. de 3000 L. - de ACO
C1003ACO-1022210 |  |  | Separador Hidrocar. ECOPLUS de tipo I, de 15 L/s con dec. de 3000 L. | Separador de Hidrocarburos de polietileno PEHD de tipo I de 15 litros/Seg .con dec. de 3000 L. Con un volumen de acumulación de aceites de 500 Litros, y total de -Litros. Tipo ACO ECOPLUS DIC3000/15 Ref. 00302362 . De clase de carga A15 , con 1 tapa de 730 con tubos de entrada y salida DN200, peso de 161 Kg. Cota de tubo de entrada 510 , altura total 2075 mm, y diámetro máximo total 1516 mm. Con certificado Ce y Certificado de homologación - LA PARTIDA NO INCLUYE LOS COSTES DE INSTALACION |  | 0 | u | 0 |  | https://www.construnario.com/bc3/1062/ACO Separador Hidrocarburos ECO plus.pdf https://www.construnario.com/bc3/1062/CE_Eco_Plus.Es.pdf https://www.construnario.com/bc3/1062/ECOPLUS-DEC200.dwg https://www.construnario.com/bc3/1062/Instrucciones instalacion ECO Max y ECO Plus.pdf | https://www.construnario.com/diccionario/ficha_producto.aspx?id=10499346
PACO00302362 |  |  | Separador Hidrocar. ECOPLUS de tipo I, de 15 L/s con dec. de 3000 L. |  |  | 1 | u | 0 |  |  | https://www.construnario.com/diccionario/ficha_producto.aspx?id=10499347
Separador Hidrocar. ECOPLUS de tipo I, de 20 L/s con dec. de 2000 L. - de ACO
C1003ACO-1022211 |  |  | Separador Hidrocar. ECOPLUS de tipo I, de 20 L/s con dec. de 2000 L. | Separador de Hidrocarburos de polietileno PEHD de tipo I de 20 litros/Seg .con dec. de 2000 L. Con un volumen de acumulación de aceites de 600 Litros, y total de -Litros. Tipo ACO ECOPLUS DIC2000/20 Ref. 00302480 . De clase de carga A15 , con 1 tapa de 730 con tubos de entrada y salida DN200, peso de 169 Kg. Cota de tubo de entrada 500 , altura total 2075 mm, y diámetro máximo total 1516 mm. Con certificado Ce y Certificado de homologación - LA PARTIDA NO INCLUYE LOS COSTES DE INSTALACION |  | 0 | u | 0 |  | https://www.construnario.com/bc3/1062/ACO Separador Hidrocarburos ECO plus.pdf https://www.construnario.com/bc3/1062/CE_Eco_Plus.Es.pdf https://www.construnario.com/bc3/1062/ECOPLUS-DEC100.dwg https://www.construnario.com/bc3/1062/Instrucciones instalacion ECO Max y ECO Plus.pdf | https://www.construnario.com/diccionario/ficha_producto.aspx?id=10499348
PACO00302480 |  |  | Separador Hidrocar. ECOPLUS de tipo I, de 20 L/s con dec. de 2000 L. |  |  | 1 | u | 0 |  |  | https://www.construnario.com/diccionario/ficha_producto.aspx?id=10499349
Separadores de hidrocarburos ECOPLUS BYPASS
Separador Hidrocar. ECOPLUS BYPASS de tipo I, de 3 L/s con dec. de 620 L. con Bypass - de ACO
C1003ACO-102231 |  |  | Separador Hidrocar. ECOPLUS BYPASS de tipo I, de 3 L/s con dec. de 620 L. con Bypass | Separador de Hidrocarburos de polietileno PEHD de tipo I de 3 litros/Seg .con dec. de 620 L. con Bypass Con un volumen de acumulación de aceites de 163 Litros, y total de 620Litros. Tipo ACO ECOPLUS BYPASS DIC620/3B Ref. 00302580 . De clase de carga A15 , con 1 tapa de 730 con tubos de entrada y salida DN200, peso de 90 Kg. Cota de tubo de entrada 426 , altura total 1670 mm, y diámetro máximo total 1146 mm. Con certificado Ce y Certificado de homologación - LA PARTIDA NO INCLUYE LOS COSTES DE INSTALACION |  | 0 | u | 0 |  | https://www.construnario.com/bc3/1062/ACO Separador Hidrocarburos ECO plus.pdf https://www.construnario.com/bc3/1062/CE_Eco_Plus.Es.pdf https://www.construnario.com/bc3/1062/ECOPLUS-BPDEC200.dwg https://www.construnario.com/bc3/1062/Instrucciones instalacion ECO Max y ECO Plus.pdf | https://www.construnario.com/diccionario/ficha_producto.aspx?id=10499351
PACO00302580 |  |  | Separador Hidrocar. ECOPLUS BYPASS de tipo I, de 3 L/s con dec. de 620 L. con Bypass |  |  | 1 | u | 0 |  |  | https://www.construnario.com/diccionario/ficha_producto.aspx?id=10499352
Separador Hidrocar. ECOPLUS BYPASS de tipo I, de 6 L/s con dec. de 1200 L. con Bypass - de ACO
C1003ACO-102232 |  |  | Separador Hidrocar. ECOPLUS BYPASS de tipo I, de 6 L/s con dec. de 1200 L. con Bypass | Separador de Hidrocarburos de polietileno PEHD de tipo I de 6 litros/Seg .con dec. de 1200 L. con Bypass Con un volumen de acumulación de aceites de 560 Litros, y total de 1200Litros. Tipo ACO ECOPLUS BYPASS DIC1200/6B Ref. 00302583 . De clase de carga A15 , con 1 tapa de 730 con tubos de entrada y salida DN300, peso de 148 Kg. Cota de tubo de entrada 510 , altura total 1460 mm, y diámetro máximo total 1516 mm. Con certificado Ce y Certificado de homologación - LA PARTIDA NO INCLUYE LOS COSTES DE INSTALACION |  | 0 | u | 0 |  | https://www.construnario.com/bc3/1062/ACO Separador Hidrocarburos ECO plus.pdf https://www.construnario.com/bc3/1062/CE_Eco_Plus.Es.pdf https://www.construnario.com/bc3/1062/ECOPLUS-BPDEC200.dwg https://www.construnario.com/bc3/1062/Instrucciones instalacion ECO Max y ECO Plus.pdf | https://www.construnario.com/diccionario/ficha_producto.aspx?id=10499353
PACO00302583 |  |  | Separador Hidrocar. ECOPLUS BYPASS de tipo I, de 6 L/s con dec. de 1200 L. con Bypass |  |  | 1 | u | 0 |  |  | https://www.construnario.com/diccionario/ficha_producto.aspx?id=10499354
Separador Hidrocar. ECOPLUS BYPASS de tipo I, de 8 L/s con dec. de 1700 L. con Bypass - de ACO
C1003ACO-102233 |  |  | Separador Hidrocar. ECOPLUS BYPASS de tipo I, de 8 L/s con dec. de 1700 L. con Bypass | Separador de Hidrocarburos de polietileno PEHD de tipo I de 8 litros/Seg .con dec. de 1700 L. con Bypass Con un volumen de acumulación de aceites de 560 Litros, y total de 1700Litros. Tipo ACO ECOPLUS BYPASS DIC1700/8B Ref. 00302585 . De clase de carga A15 , con 1 tapa de 730 con tubos de entrada y salida DN300, peso de 155 Kg. Cota de tubo de entrada 510 , altura total 1640 mm, y diámetro máximo total 1516 mm. Con certificado Ce y Certificado de homologación - LA PARTIDA NO INCLUYE LOS COSTES DE INSTALACION |  | 0 | u | 0 |  | https://www.construnario.com/bc3/1062/ACO Separador Hidrocarburos ECO plus.pdf https://www.construnario.com/bc3/1062/CE_Eco_Plus.Es.pdf https://www.construnario.com/bc3/1062/ECOPLUS-BPDEC200.dwg https://www.construnario.com/bc3/1062/Instrucciones instalacion ECO Max y ECO Plus.pdf | https://www.construnario.com/diccionario/ficha_producto.aspx?id=10499355
PACO00302585 |  |  | Separador Hidrocar. ECOPLUS BYPASS de tipo I, de 8 L/s con dec. de 1700 L. con Bypass |  |  | 1 | u | 0 |  |  | https://www.construnario.com/diccionario/ficha_producto.aspx?id=10499356
Separador Hidrocar. ECOPLUS BYPASS de tipo I, de 10 L/s con dec. de 2000 L. con Bypass - de ACO
C1003ACO-102234 |  |  | Separador Hidrocar. ECOPLUS BYPASS de tipo I, de 10 L/s con dec. de 2000 L. con Bypass | Separador de Hidrocarburos de polietileno PEHD de tipo I de 10 litros/Seg .con dec. de 2000 L. con Bypass Con un volumen de acumulación de aceites de 560 Litros, y total de 2000Litros. Tipo ACO ECOPLUS BYPASS DIC2000/10B Ref. 00302588 . De clase de carga A15 , con 1 tapa de 730 con tubos de entrada y salida DN300, peso de 169 Kg. Cota de tubo de entrada 510 , altura total 1800 mm, y diámetro máximo total 1516 mm. Con certificado Ce y Certificado de homologación - LA PARTIDA NO INCLUYE LOS COSTES DE INSTALACION |  | 0 | u | 0 |  | https://www.construnario.com/bc3/1062/ACO Separador Hidrocarburos ECO plus.pdf https://www.construnario.com/bc3/1062/CE_Eco_Plus.Es.pdf https://www.construnario.com/bc3/1062/ECOPLUS-BPDEC200.dwg https://www.construnario.com/bc3/1062/Instrucciones instalacion ECO Max y ECO Plus.pdf | https://www.construnario.com/diccionario/ficha_producto.aspx?id=10499357
PACO00302588 |  |  | Separador Hidrocar. ECOPLUS BYPASS de tipo I, de 10 L/s con dec. de 2000 L. con Bypass |  |  | 1 | u | 0 |  |  | https://www.construnario.com/diccionario/ficha_producto.aspx?id=10499358
Separador Hidrocar. ECOPLUS BYPASS de tipo I, de 15 L/s con dec. de 3000 L. con Bypass - de ACO
C1003ACO-102235 |  |  | Separador Hidrocar. ECOPLUS BYPASS de tipo I, de 15 L/s con dec. de 3000 L. con Bypass | Separador de Hidrocarburos de polietileno PEHD de tipo I de 15 litros/Seg .con dec. de 3000 L. con Bypass Con un volumen de acumulación de aceites de 500 Litros, y total de 3000Litros. Tipo ACO ECOPLUS BYPASS DIC3000/15B Ref. 00302591 . De clase de carga A15 , con 1 tapa de 730 con tubos de entrada y salida DN300, peso de 184 Kg. Cota de tubo de entrada 510 , altura total 2110 mm, y diámetro máximo total 1516 mm. Con certificado Ce y Certificado de homologación - LA PARTIDA NO INCLUYE LOS COSTES DE INSTALACION |  | 0 | u | 0 |  | https://www.construnario.com/bc3/1062/ACO Separador Hidrocarburos ECO plus.pdf https://www.construnario.com/bc3/1062/CE_Eco_Plus.Es.pdf https://www.construnario.com/bc3/1062/ECOPLUS-BPDEC200.dwg https://www.construnario.com/bc3/1062/Instrucciones instalacion ECO Max y ECO Plus.pdf | https://www.construnario.com/diccionario/ficha_producto.aspx?id=10499359
PACO00302591 |  |  | Separador Hidrocar. ECOPLUS BYPASS de tipo I, de 15 L/s con dec. de 3000 L. con Bypass |  |  | 1 | u | 0 |  |  | https://www.construnario.com/diccionario/ficha_producto.aspx?id=10499360
Separador Hidrocar. ECOPLUS BYPASS de tipo I, de 20 L/s con dec. de 2000 L. con Bypass - de ACO
C1003ACO-102236 |  |  | Separador Hidrocar. ECOPLUS BYPASS de tipo I, de 20 L/s con dec. de 2000 L. con Bypass | Separador de Hidrocarburos de polietileno PEHD de tipo I de 15 litros/Seg .con dec. de 3000 L. con Bypass Con un volumen de acumulación de aceites de 500 Litros, y total de 3000Litros. Tipo ACO ECOPLUS BYPASS DIC3000/15B Ref. 00302591 . De clase de carga A15 , con 1 tapa de 730 con tubos de entrada y salida DN300, peso de 184 Kg. Cota de tubo de entrada 510 , altura total 2110 mm, y diámetro máximo total 1516 mm. Con certificado Ce y Certificado de homologación - LA PARTIDA NO INCLUYE LOS COSTES DE INSTALACION |  | 0 | u | 0 |  | https://www.construnario.com/bc3/1062/ACO Separador Hidrocarburos ECO plus.pdf https://www.construnario.com/bc3/1062/CE_Eco_Plus.Es.pdf https://www.construnario.com/bc3/1062/ECOPLUS-BPDEC100.dwg https://www.construnario.com/bc3/1062/Instrucciones instalacion ECO Max y ECO Plus.pdf | https://www.construnario.com/diccionario/ficha_producto.aspx?id=10499361
PACO00302592 |  |  | Separador Hidrocar. ECOPLUS BYPASS de tipo I, de 20 L/s con dec. de 2000 L. con Bypass |  |  | 1 | u | 0 |  |  | https://www.construnario.com/diccionario/ficha_producto.aspx?id=10499362
Separadores de hidrocarburos OLEOPASS
Separador Hidrocar. OLEOPASS de tipo I, de 6 L/s con dec. de 1200 L. con Bypass - de ACO
C1003ACO-102241 |  |  | Separador Hidrocar. OLEOPASS de tipo I, de 6 L/s con dec. de 1200 L. con Bypass | Separador de Hidrocarburos de hormigón de tipo I de 6 litros/Seg .con dec. de 1200 L. con Bypass Con un volumen de acumulación de aceites de 129 Litros, y total de 1581Litros. Con tuberias interiores de acero inoxidable. Antiflotabilidad para capas freáticas altas. Tipo ACO OLEOPASS Ref. 00741534 . De clase de carga D400 , con 2 tapa de 600 con tubos de entrada y salida DN300, peso de 5970 Kg. Cota de tubo de entrada 880 , altura total 2120 mm, y diametro 1800 mm. Con certificado Ce y Certificado de homologación 4980317-07 LA PARTIDA NO INCLUYE LOS COSTES DE INSTALACION |  | 0 | u | 0 | https://www.construnario.com/bc3/1062/Oleopass ip.jpg | https://www.construnario.com/bc3/1062/Sep_Hidrocar_Hormigon_Eng_2.pdf https://www.construnario.com/bc3/1062/SHC-OLEOPASS.dwg | https://www.construnario.com/diccionario/ficha_producto.aspx?id=10499364
PACO00741534 |  |  | Separador Hidrocar. OLEOPASS de tipo I, de 6 L/s con dec. de 1200 L. con Bypass |  |  | 1 | u | 0 |  |  | https://www.construnario.com/diccionario/ficha_producto.aspx?id=10499365
Separador Hidrocar. OLEOPASS de tipo I, de 8 L/s con dec. de 1600 L. con Bypass - de ACO
C1003ACO-102242 |  |  | Separador Hidrocar. OLEOPASS de tipo I, de 8 L/s con dec. de 1600 L. con Bypass | Separador de Hidrocarburos de hormigón de tipo I de 8 litros/Seg .con dec. de 1600 L. con Bypass Con un volumen de acumulación de aceites de 129 Litros, y total de 1581Litros. Con tuberias interiores de acero inoxidable. Antiflotabilidad para capas freáticas altas. Tipo ACO OLEOPASS Ref. 00741536 . De clase de carga D400 , con 2 tapa de 600 con tubos de entrada y salida DN300, peso de 5970 Kg. Cota de tubo de entrada 880 , altura total 2120 mm, y diametro 1800 mm. Con certificado Ce y Certificado de homologación 4980317-07 LA PARTIDA NO INCLUYE LOS COSTES DE INSTALACION |  | 0 | u | 0 | https://www.construnario.com/bc3/1062/Oleopass ip.jpg | https://www.construnario.com/bc3/1062/Sep_Hidrocar_Hormigon_Eng_2.pdf https://www.construnario.com/bc3/1062/SHC-OLEOPASS.dwg | https://www.construnario.com/diccionario/ficha_producto.aspx?id=10499366
PACO00741536 |  |  | Separador Hidrocar. OLEOPASS de tipo I, de 8 L/s con dec. de 1600 L. con Bypass |  |  | 1 | u | 0 |  |  | https://www.construnario.com/diccionario/ficha_producto.aspx?id=10499367
Separador Hidrocar. OLEOPASS de tipo I, de 10 L/s con dec. de 2500 L. con Bypass - de ACO
C1003ACO-102243 |  |  | Separador Hidrocar. OLEOPASS de tipo I, de 10 L/s con dec. de 2500 L. con Bypass | Separador de Hidrocarburos de hormigón de tipo I de 10 litros/Seg .con dec. de 2500 L. con Bypass Con un volumen de acumulación de aceites de 280 Litros, y total de 2985Litros. Con tuberias interiores de acero inoxidable. Antiflotabilidad para capas freáticas altas. Tipo ACO OLEOPASS Ref. 00741538 . De clase de carga D400 , con 2 tapa de 600 con tubos de entrada y salida DN300, peso de 8770 Kg. Cota de tubo de entrada 940 , altura total 2080 mm, y diametro 2300 mm. Con certificado Ce y Certificado de homologación 4990328-03 LA PARTIDA NO INCLUYE LOS COSTES DE INSTALACION |  | 0 | u | 0 | https://www.construnario.com/bc3/1062/Oleopass ip.jpg | https://www.construnario.com/bc3/1062/Sep_Hidrocar_Hormigon_Eng_2.pdf https://www.construnario.com/bc3/1062/SHC-OLEOPASS.dwg | https://www.construnario.com/diccionario/ficha_producto.aspx?id=10499368
PACO00741538 |  |  | Separador Hidrocar. OLEOPASS de tipo I, de 10 L/s con dec. de 2500 L. con Bypass |  |  | 1 | u | 0 |  |  | https://www.construnario.com/diccionario/ficha_producto.aspx?id=10499369
Separador Hidrocar. OLEOPASS de tipo I, de 10 L/s con dec. de 2500 L. con Bypass - de ACO
C1003ACO-102244 |  |  | Separador Hidrocar. OLEOPASS de tipo I, de 10 L/s con dec. de 2500 L. con Bypass | Separador de Hidrocarburos de hormigón de tipo I de 10 litros/Seg .con dec. de 2500 L. con Bypass Con un volumen de acumulación de aceites de 280 Litros, y total de 3155Litros. Con tuberias interiores de acero inoxidable. Antiflotabilidad para capas freáticas altas. Tipo ACO OLEOPASS Ref. 00741560 . De clase de carga D400 , con 2 tapa de 600 con tubos de entrada y salida DN400, peso de 8500 Kg. Cota de tubo de entrada 1045 , altura total 2125 mm, y diametro 2440 mm. Con certificado Ce y Certificado de homologación 4990328-03 LA PARTIDA NO INCLUYE LOS COSTES DE INSTALACION |  | 0 | u | 0 | https://www.construnario.com/bc3/1062/Oleopass ip.jpg | https://www.construnario.com/bc3/1062/Sep_Hidrocar_Hormigon_Eng_2.pdf https://www.construnario.com/bc3/1062/SHC-OLEOPASS.dwg | https://www.construnario.com/diccionario/ficha_producto.aspx?id=10499370
PACO00741560 |  |  | Separador Hidrocar. OLEOPASS de tipo I, de 10 L/s con dec. de 2500 L. con Bypass |  |  | 1 | u | 0 |  |  | https://www.construnario.com/diccionario/ficha_producto.aspx?id=10499371
Separador Hidrocar. OLEOPASS de tipo I, de 15 L/s con dec. de 5000 L. con Bypass - de ACO
C1003ACO-102245 |  |  | Separador Hidrocar. OLEOPASS de tipo I, de 15 L/s con dec. de 5000 L. con Bypass | Separador de Hidrocarburos de hormigón de tipo I de 15 litros/Seg .con dec. de 5000 L. con Bypass Con un volumen de acumulación de aceites de 525 Litros, y total de 6158Litros. Con tuberias interiores de acero inoxidable. Antiflotabilidad para capas freáticas altas. Tipo ACO OLEOPASS Ref. 00741562 . De clase de carga D400 , con 2 tapa de 600 con tubos de entrada y salida DN400, peso de 10250 Kg. Cota de tubo de entrada 1045 , altura total 2915 mm, y diametro 2440 mm. Con certificado Ce y Certificado de homologación 4990350-03 LA PARTIDA NO INCLUYE LOS COSTES DE INSTALACION |  | 0 | u | 0 | https://www.construnario.com/bc3/1062/Oleopass ip.jpg | https://www.construnario.com/bc3/1062/Sep_Hidrocar_Hormigon_Eng_2.pdf https://www.construnario.com/bc3/1062/SHC-OLEOPASS.dwg | https://www.construnario.com/diccionario/ficha_producto.aspx?id=10499372
PACO00741562 |  |  | Separador Hidrocar. OLEOPASS de tipo I, de 15 L/s con dec. de 5000 L. con Bypass |  |  | 1 | u | 0 |  |  | https://www.construnario.com/diccionario/ficha_producto.aspx?id=10499373
Separador Hidrocar. OLEOPASS de tipo I, de 20 L/s con dec. de 5000 L. con Bypass - de ACO
C1003ACO-102246 |  |  | Separador Hidrocar. OLEOPASS de tipo I, de 20 L/s con dec. de 5000 L. con Bypass | Separador de Hidrocarburos de hormigón de tipo I de 20 litros/Seg .con dec. de 5000 L. con Bypass Con un volumen de acumulación de aceites de 759 Litros, y total de 6270Litros. Con tuberias interiores de acero inoxidable. Antiflotabilidad para capas freáticas altas. Tipo ACO OLEOPASS Ref. 00741564 . De clase de carga D400 , con 2 tapa de 600 con tubos de entrada y salida DN400, peso de 10350 Kg. Cota de tubo de entrada 1045 , altura total 2915 mm, y diametro 2440 mm. Con certificado Ce y Certificado de homologación 4990350-07 LA PARTIDA NO INCLUYE LOS COSTES DE INSTALACION |  | 0 | u | 0 | https://www.construnario.com/bc3/1062/Oleopass ip.jpg | https://www.construnario.com/bc3/1062/Sep_Hidrocar_Hormigon_Eng_2.pdf https://www.construnario.com/bc3/1062/SHC-OLEOPASS.dwg | https://www.construnario.com/diccionario/ficha_producto.aspx?id=10499374
PACO00741564 |  |  | Separador Hidrocar. OLEOPASS de tipo I, de 20 L/s con dec. de 5000 L. con Bypass |  |  | 1 | u | 0 |  |  | https://www.construnario.com/diccionario/ficha_producto.aspx?id=10499375
Separadores de hidrocarburos OLEOPATOR-K
Separador Hidrocar. OLEOPATOR -K de tipo I, de 3 L/s con dec. de 300 L. - de ACO
C1003ACO-1022501 |  |  | Separador Hidrocar. OLEOPATOR -K de tipo I, de 3 L/s con dec. de 300 L. | Separador de Hidrocarburos de hormigón de tipo I de 3 litros/Seg .con dec. de 300 L. Con un volumen de acumulación de aceites de 160 Litros, y total de 700Litros. Con tuberias interiores de acero inoxidable. Antiflotabilidad para capas freáticas altas. Tipo ACO OLEOPATOR -K Ref. 00740500 . De clase de carga D400 , con 1 tapa de 600 con tubos de entrada y salida DN100, peso de 2300 Kg. Cota de tubo de entrada 725 , altura total 1595 mm, y diametro 1240 mm. Con certificado Ce y Certificado de homologación 0120239-01 LA PARTIDA NO INCLUYE LOS COSTES DE INSTALACION |  | 0 | u | 0 | https://www.construnario.com/bc3/1062/OLEOPATOR IP.jpg | https://www.construnario.com/bc3/1062/Sep_Hidrocar_Hormigon_Eng_2.pdf https://www.construnario.com/bc3/1062/SHC-OLEOPATOR.dwg | https://www.construnario.com/diccionario/ficha_producto.aspx?id=10499377
PACO00740500 |  |  | Separador Hidrocar. OLEOPATOR -K de tipo I, de 3 L/s con dec. de 300 L. |  |  | 1 | u | 0 |  |  | https://www.construnario.com/diccionario/ficha_producto.aspx?id=10499378
Separador Hidrocar. OLEOPATOR -K de tipo I, de 3 L/s con dec. de 650 L. - de ACO
C1003ACO-1022502 |  |  | Separador Hidrocar. OLEOPATOR -K de tipo I, de 3 L/s con dec. de 650 L. | Separador de Hidrocarburos de hormigón de tipo I de 3 litros/Seg .con dec. de 650 L. Con un volumen de acumulación de aceites de 160 Litros, y total de 934Litros. Con tuberias interiores de acero inoxidable. Antiflotabilidad para capas freáticas altas. Tipo ACO OLEOPATOR -K Ref. 00740528 . De clase de carga D400 , con 1 tapa de 600 con tubos de entrada y salida DN100, peso de 2950 Kg. Cota de tubo de entrada 715 , altura total 2075 mm, y diametro 1270 mm. Con certificado Ce y Certificado de homologación 0120239-01 LA PARTIDA NO INCLUYE LOS COSTES DE INSTALACION |  | 0 | u | 0 | https://www.construnario.com/bc3/1062/OLEOPATOR IP.jpg | https://www.construnario.com/bc3/1062/Sep_Hidrocar_Hormigon_Eng_2.pdf https://www.construnario.com/bc3/1062/SHC-OLEOPATOR.dwg | https://www.construnario.com/diccionario/ficha_producto.aspx?id=10499379
PACO00740528 |  |  | Separador Hidrocar. OLEOPATOR -K de tipo I, de 3 L/s con dec. de 650 L. |  |  | 1 | u | 0 |  |  | https://www.construnario.com/diccionario/ficha_producto.aspx?id=10499380
Separador Hidrocar. OLEOPATOR -K de tipo I, de 3 L/s con dec. de 900 L. - de ACO
C1003ACO-1022503 |  |  | Separador Hidrocar. OLEOPATOR -K de tipo I, de 3 L/s con dec. de 900 L. | Separador de Hidrocarburos de hormigón de tipo I de 3 litros/Seg .con dec. de 900 L. Con un volumen de acumulación de aceites de 460 Litros, y total de 1544Litros. Con tuberias interiores de acero inoxidable. Antiflotabilidad para capas freáticas altas. Tipo ACO OLEOPATOR -K Ref. 00740504 . De clase de carga D400 , con 1 tapa de 600 con tubos de entrada y salida DN100, peso de 4000 Kg. Cota de tubo de entrada 830 , altura total 2120 mm, y diametro 1470 mm. Con certificado Ce y Certificado de homologación 4960312-03 LA PARTIDA NO INCLUYE LOS COSTES DE INSTALACION |  | 0 | u | 0 | https://www.construnario.com/bc3/1062/OLEOPATOR IP.jpg | https://www.construnario.com/bc3/1062/Sep_Hidrocar_Hormigon_Eng_2.pdf https://www.construnario.com/bc3/1062/SHC-OLEOPATOR.dwg | https://www.construnario.com/diccionario/ficha_producto.aspx?id=10499381
PACO00740504 |  |  | Separador Hidrocar. OLEOPATOR -K de tipo I, de 3 L/s con dec. de 900 L. |  |  | 1 | u | 0 |  |  | https://www.construnario.com/diccionario/ficha_producto.aspx?id=10499382
Separador Hidrocar. OLEOPATOR -K de tipo I, de 6-10 L/s - de ACO
C1003ACO-1022504 |  |  | Separador Hidrocar. OLEOPATOR -K de tipo I, de 6-10 L/s | Separador de Hidrocarburos de hormigón de tipo I de 6-10 litros/Seg . Con un volumen de acumulación de aceites de 185 Litros, y total de 530Litros. Con tuberias interiores de acero inoxidable. Antiflotabilidad para capas freáticas altas. Tipo ACO OLEOPATOR -K Ref. 00740562 . De clase de carga D400 , con 1 tapa de 600 con tubos de entrada y salida DN150, peso de 2310 Kg. Cota de tubo de entrada 750 , altura total 1595 mm, y diametro 1240 mm. Con certificado Ce y Certificado de homologación 5351216-19 LA PARTIDA NO INCLUYE LOS COSTES DE INSTALACION |  | 0 | u | 0 | https://www.construnario.com/bc3/1062/OLEOPATOR IP.jpg | https://www.construnario.com/bc3/1062/Sep_Hidrocar_Hormigon_Eng_2.pdf https://www.construnario.com/bc3/1062/SHC-OLEOPATOR.dwg | https://www.construnario.com/diccionario/ficha_producto.aspx?id=10499383
PACO00740562 |  |  | Separador Hidrocar. OLEOPATOR -K de tipo I, de 6-10 L/s |  |  | 1 | u | 0 |  |  | https://www.construnario.com/diccionario/ficha_producto.aspx?id=10499384
Separador Hidrocar. OLEOPATOR -K de tipo I, de 6-10 L/s con dec. de 1000 L. - de ACO
C1003ACO-1022505 |  |  | Separador Hidrocar. OLEOPATOR -K de tipo I, de 6-10 L/s con dec. de 1000 L. | Separador de Hidrocarburos de hormigón de tipo I de 6-10 litros/Seg .con dec. de 1000 L. Con un volumen de acumulación de aceites de 273 Litros, y total de 1515Litros. Con tuberias interiores de acero inoxidable. Antiflotabilidad para capas freáticas altas. Tipo ACO OLEOPATOR -K Ref. 00746550 . De clase de carga D400 , con 1 tapa de 600 con tubos de entrada y salida DN150, peso de 4300 Kg. Cota de tubo de entrada 770 , altura total 2280 mm, y diametro 1470 mm. Con certificado Ce y Certificado de homologación 5351216-21 LA PARTIDA NO INCLUYE LOS COSTES DE INSTALACION |  | 0 | u | 0 | https://www.construnario.com/bc3/1062/OLEOPATOR IP.jpg | https://www.construnario.com/bc3/1062/Sep_Hidrocar_Hormigon_Eng_2.pdf https://www.construnario.com/bc3/1062/SHC-OLEOPATOR.dwg | https://www.construnario.com/diccionario/ficha_producto.aspx?id=10499385
PACO00746550 |  |  | Separador Hidrocar. OLEOPATOR -K de tipo I, de 6-10 L/s con dec. de 1000 L. |  |  | 1 | u | 0 |  |  | https://www.construnario.com/diccionario/ficha_producto.aspx?id=10499386
Separador Hidrocar. OLEOPATOR -K de tipo I, de 6-10 L/s con dec. de 2500 L. - de ACO
C1003ACO-1022506 |  |  | Separador Hidrocar. OLEOPATOR -K de tipo I, de 6-10 L/s con dec. de 2500 L. | Separador de Hidrocarburos de hormigón de tipo I de 6-10 litros/Seg .con dec. de 2500 L. Con un volumen de acumulación de aceites de 560 Litros, y total de 3234Litros. Con tuberias interiores de acero inoxidable. Antiflotabilidad para capas freáticas altas. Tipo ACO OLEOPATOR -K Ref. 00740510 . De clase de carga D400 , con 1 tapa de 600 con tubos de entrada y salida DN150, peso de 6570 Kg. Cota de tubo de entrada 700 , altura total 2700 mm, y diametro 1800 mm. Con certificado Ce y Certificado de homologación 0020339-03 LA PARTIDA NO INCLUYE LOS COSTES DE INSTALACION |  | 0 | u | 0 | https://www.construnario.com/bc3/1062/OLEOPATOR IP.jpg | https://www.construnario.com/bc3/1062/Sep_Hidrocar_Hormigon_Eng_2.pdf https://www.construnario.com/bc3/1062/SHC-OLEOPATOR.dwg | https://www.construnario.com/diccionario/ficha_producto.aspx?id=10499387
PACO00740510 |  |  | Separador Hidrocar. OLEOPATOR -K de tipo I, de 6-10 L/s con dec. de 2500 L. |  |  | 1 | u | 0 |  |  | https://www.construnario.com/diccionario/ficha_producto.aspx?id=10499388
Separador Hidrocar. OLEOPATOR -K de tipo I, de 6-10 L/s con dec. de 5000 L. - de ACO
C1003ACO-1022507 |  |  | Separador Hidrocar. OLEOPATOR -K de tipo I, de 6-10 L/s con dec. de 5000 L. | Separador de Hidrocarburos de hormigón de tipo I de 6-10 litros/Seg .con dec. de 5000 L. Con un volumen de acumulación de aceites de 1140 Litros, y total de 6481Litros. Con tuberias interiores de acero inoxidable. Antiflotabilidad para capas freáticas altas. Tipo ACO OLEOPATOR -K Ref. 00746516 . De clase de carga D400 , con 1 tapa de 600 con tubos de entrada y salida DN150, peso de 9400 Kg. Cota de tubo de entrada 735 , altura total 2660 mm, y diametro 2440 mm. Con certificado Ce y Certificado de homologación 53512116-23 LA PARTIDA NO INCLUYE LOS COSTES DE INSTALACION |  | 0 | u | 0 | https://www.construnario.com/bc3/1062/OLEOPATOR IP.jpg | https://www.construnario.com/bc3/1062/Sep_Hidrocar_Hormigon_Eng_2.pdf https://www.construnario.com/bc3/1062/SHC-OLEOPATOR.dwg | https://www.construnario.com/diccionario/ficha_producto.aspx?id=10499389
PACO00746516 |  |  | Separador Hidrocar. OLEOPATOR -K de tipo I, de 6-10 L/s con dec. de 5000 L. |  |  | 1 | u | 0 |  |  | https://www.construnario.com/diccionario/ficha_producto.aspx?id=10499390
Separador Hidrocar. OLEOPATOR -K de tipo I, de 15 L/s - de ACO
C1003ACO-1022508 |  |  | Separador Hidrocar. OLEOPATOR -K de tipo I, de 15 L/s | Separador de Hidrocarburos de hormigón de tipo I de 15 litros/Seg . Con un volumen de acumulación de aceites de 460 Litros, y total de 3440Litros. Con tuberias interiores de acero inoxidable. Antiflotabilidad para capas freáticas altas. Tipo ACO OLEOPATOR -K Ref. 00746556 . De clase de carga D400 , con 1 tapa de 600 con tubos de entrada y salida DN200, peso de 5400 Kg. Cota de tubo de entrada 755 , altura total 1895 mm, y diametro 1740 mm. Con certificado Ce y Certificado de homologación 4980317-13A LA PARTIDA NO INCLUYE LOS COSTES DE INSTALACION |  | 0 | u | 0 | https://www.construnario.com/bc3/1062/OLEOPATOR IP.jpg | https://www.construnario.com/bc3/1062/Sep_Hidrocar_Hormigon_Eng_2.pdf https://www.construnario.com/bc3/1062/SHC-OLEOPATOR.dwg | https://www.construnario.com/diccionario/ficha_producto.aspx?id=10499391
PACO00746556 |  |  | Separador Hidrocar. OLEOPATOR -K de tipo I, de 15 L/s |  |  | 1 | u | 0 |  |  | https://www.construnario.com/diccionario/ficha_producto.aspx?id=10499392
Separador Hidrocar. OLEOPATOR -K de tipo I, de 15 L/s con dec. de 1500 L. - de ACO
C1003ACO-1022509 |  |  | Separador Hidrocar. OLEOPATOR -K de tipo I, de 15 L/s con dec. de 1500 L. | Separador de Hidrocarburos de hormigón de tipo I de 15 litros/Seg .con dec. de 1500 L. Con un volumen de acumulación de aceites de 460 Litros, y total de 2403Litros. Con tuberias interiores de acero inoxidable. Antiflotabilidad para capas freáticas altas. Tipo ACO OLEOPATOR -K Ref. 00740522 . De clase de carga D400 , con 1 tapa de 600 con tubos de entrada y salida DN200, peso de 6110 Kg. Cota de tubo de entrada 760 , altura total 2410 mm, y diametro 1800 mm. Con certificado Ce y Certificado de homologación 4980317-13A LA PARTIDA NO INCLUYE LOS COSTES DE INSTALACION |  | 0 | u | 0 | https://www.construnario.com/bc3/1062/OLEOPATOR IP.jpg | https://www.construnario.com/bc3/1062/Sep_Hidrocar_Hormigon_Eng_2.pdf https://www.construnario.com/bc3/1062/SHC-OLEOPATOR.dwg | https://www.construnario.com/diccionario/ficha_producto.aspx?id=10499393
PACO00740522 |  |  | Separador Hidrocar. OLEOPATOR -K de tipo I, de 15 L/s con dec. de 1500 L. |  |  | 1 | u | 0 |  |  | https://www.construnario.com/diccionario/ficha_producto.aspx?id=10499394
Separador Hidrocar. OLEOPATOR -K de tipo I, de 15 L/s con dec. de 3000 L. - de ACO
C1003ACO-1022510 |  |  | Separador Hidrocar. OLEOPATOR -K de tipo I, de 15 L/s con dec. de 3000 L. | Separador de Hidrocarburos de hormigón de tipo I de 15 litros/Seg .con dec. de 3000 L. Con un volumen de acumulación de aceites de 950 Litros, y total de 4686Litros. Con tuberias interiores de acero inoxidable. Antiflotabilidad para capas freáticas altas. Tipo ACO OLEOPATOR -K Ref. 00746538 . De clase de carga D400 , con 1 tapa de 600 con tubos de entrada y salida DN200, peso de 8400 Kg. Cota de tubo de entrada 715 , altura total 2125 mm, y diametro 2440 mm. Con certificado Ce y Certificado de homologación 0020339-14 LA PARTIDA NO INCLUYE LOS COSTES DE INSTALACION |  | 0 | u | 0 | https://www.construnario.com/bc3/1062/OLEOPATOR IP.jpg | https://www.construnario.com/bc3/1062/Sep_Hidrocar_Hormigon_Eng_2.pdf https://www.construnario.com/bc3/1062/SHC-OLEOPATOR.dwg | https://www.construnario.com/diccionario/ficha_producto.aspx?id=10499395
PACO00746538 |  |  | Separador Hidrocar. OLEOPATOR -K de tipo I, de 15 L/s con dec. de 3000 L. |  |  | 1 | u | 0 |  |  | https://www.construnario.com/diccionario/ficha_producto.aspx?id=10499396
Separador Hidrocar. OLEOPATOR -K de tipo I, de 20 L/s - de ACO
C1003ACO-1022511 |  |  | Separador Hidrocar. OLEOPATOR -K de tipo I, de 20 L/s | Separador de Hidrocarburos de hormigón de tipo I de 20 litros/Seg . Con un volumen de acumulación de aceites de 590 Litros, y total de 3440Litros. Con tuberias interiores de acero inoxidable. Antiflotabilidad para capas freáticas altas. Tipo ACO OLEOPATOR -K Ref. 00746554 . De clase de carga D400 , con 1 tapa de 600 con tubos de entrada y salida DN200, peso de 5400 Kg. Cota de tubo de entrada 755 , altura total 1895 mm, y diametro 1740 mm. Con certificado Ce y Certificado de homologación 4990328-05 LA PARTIDA NO INCLUYE LOS COSTES DE INSTALACION |  | 0 | u | 0 | https://www.construnario.com/bc3/1062/OLEOPATOR IP.jpg | https://www.construnario.com/bc3/1062/Sep_Hidrocar_Hormigon_Eng_2.pdf https://www.construnario.com/bc3/1062/SHC-OLEOPATOR.dwg | https://www.construnario.com/diccionario/ficha_producto.aspx?id=10499397
PACO00746554 |  |  | Separador Hidrocar. OLEOPATOR -K de tipo I, de 20 L/s |  |  | 1 | u | 0 |  |  | https://www.construnario.com/diccionario/ficha_producto.aspx?id=10499398
Separador Hidrocar. OLEOPATOR -K de tipo I, de 20 L/s con dec. de 2000 L. - de ACO
C1003ACO-1022512 |  |  | Separador Hidrocar. OLEOPATOR -K de tipo I, de 20 L/s con dec. de 2000 L. | Separador de Hidrocarburos de hormigón de tipo I de 20 litros/Seg .con dec. de 2000 L. Con un volumen de acumulación de aceites de 590 Litros, y total de 3190Litros. Con tuberias interiores de acero inoxidable. Antiflotabilidad para capas freáticas altas. Tipo ACO OLEOPATOR -K Ref. 00740524 . De clase de carga D400 , con 1 tapa de 600 con tubos de entrada y salida DN200, peso de 6760 Kg. Cota de tubo de entrada 725 , altura total 2700 mm, y diametro 1800 mm. Con certificado Ce y Certificado de homologación 4990328-05 LA PARTIDA NO INCLUYE LOS COSTES DE INSTALACION |  | 0 | u | 0 | https://www.construnario.com/bc3/1062/OLEOPATOR IP.jpg | https://www.construnario.com/bc3/1062/Sep_Hidrocar_Hormigon_Eng_2.pdf https://www.construnario.com/bc3/1062/SHC-OLEOPATOR.dwg | https://www.construnario.com/diccionario/ficha_producto.aspx?id=10499399
PACO00740524 |  |  | Separador Hidrocar. OLEOPATOR -K de tipo I, de 20 L/s con dec. de 2000 L. |  |  | 1 | u | 0 |  |  | https://www.construnario.com/diccionario/ficha_producto.aspx?id=10499400
Separador Hidrocar. OLEOPATOR -K de tipo I, de 15-20 L/s con dec. de 5000 L. - de ACO
C1003ACO-1022513 |  |  | Separador Hidrocar. OLEOPATOR -K de tipo I, de 15-20 L/s con dec. de 5000 L. | Separador de Hidrocarburos de hormigón de tipo I de 15-20 litros/Seg .con dec. de 5000 L. Con un volumen de acumulación de aceites de 1160 Litros, y total de 6956Litros. Con tuberias interiores de acero inoxidable. Antiflotabilidad para capas freáticas altas. Tipo ACO OLEOPATOR -K Ref. 00746528 . De clase de carga D400 , con 1 tapa de 600 con tubos de entrada y salida DN200, peso de 9900 Kg. Cota de tubo de entrada 735 , altura total 2785 mm, y diametro 2440 mm. Con certificado Ce y Certificado de homologación 0420267-01 LA PARTIDA NO INCLUYE LOS COSTES DE INSTALACION |  | 0 | u | 0 | https://www.construnario.com/bc3/1062/OLEOPATOR IP.jpg | https://www.construnario.com/bc3/1062/Sep_Hidrocar_Hormigon_Eng_2.pdf https://www.construnario.com/bc3/1062/SHC-OLEOPATOR.dwg | https://www.construnario.com/diccionario/ficha_producto.aspx?id=10499401
PACO00746528 |  |  | Separador Hidrocar. OLEOPATOR -K de tipo I, de 15-20 L/s con dec. de 5000 L. |  |  | 1 | u | 0 |  |  | https://www.construnario.com/diccionario/ficha_producto.aspx?id=10499402
Zonas de boxes y paddock
Serie S®
Drain S100
C1003ACO-10103111 |  |  | Canal S100 ref 110 ,alto:19 cm, long: 1 M,F900, opción sal. vertical DN100 | Canal de drenaje lineal para instalación enterrada de hormigón polímero, de clase de carga F900, de fundición dúctil con rombos de direccionado de agua , fijada al canal por medio de 8 tornillos de seguridad anticorrosión bicromatados y un bastidor de fundición de 6mm de grosor embebido en el canal. Tipo ACO DRAIN S100 110 . Con certificado de homologación CE y cumplimiento íntegro de toda la norma EN1433. Canal de altura total 19 cm, ancho total de 15,5 cm y ancho interior 100 mm. Longitud total de 100 cm . |  | 0 | m | 0 | https://www.construnario.com/bc3/1062/s circuitos IA.jpg https://www.construnario.com/bc3/1062/S100 IP.jpg | https://www.construnario.com/bc3/1062/ACO DRAIN S 100 a 300 CE.pdf https://www.construnario.com/bc3/1062/Catalogo de producto_S CAT.pdf https://www.construnario.com/bc3/1062/CNL_S100_X_RJF_BSF_100CM.dwg https://www.construnario.com/bc3/1062/Instrucciones de Instalacion ACO DRAIN 1_2010.pdf https://www.construnario.com/bc3/1062/SI_S100-S500 _ADOQUIN.dwg https://www.construnario.com/bc3/1062/SI_S100-S500 _ASFALTO.dwg https://www.construnario.com/bc3/1062/SI_S100-S500 _HORMIGON.dwg | https://www.construnario.com/diccionario/ficha_producto.aspx?id=10498269
PGENP01.1390 |  |  | Hormigón HM-25/P/20/I central |  |  | 0.187 | m3 | 0
PACO001 |  |  | Encofrado a una cara para canales, con plafones metálicos |  |  | 2 | m | 0
PACO002 |  |  | M2. Junta de poliestireno expandido de E'=5 cm, colocada. |  |  | 2 | m | 0
PGENE02.0030 |  |  | Excavación en zanjas, en terrenos flojos | Excavación en zanjas, en terrenos flojos, por medios mecánicos, con extracción de tierras a los bordes, sin carga ni transporte al vertedero y con p.p. de medios auxiliares. |  | 0.216 | m3 | 0
OGENO01.0007 |  |  | Peón ordinario |  |  | 0.13 | h | 0
MGENM05.0037 |  |  | Retrocargadora neumáticos 75 CV |  |  | 0.2 | h | 0
PACO00001251 |  |  | Canal S100 ref 110 ,Alto:19 cm, Long: 1 M,F900, Opción Sal. Vertical DN100 |  |  | 1 | m | 0
OGENO01.0016 |  |  | Cuadrilla H |  |  | 0.243 | h | 0
%MA |  |  | Materiales auxiliares y p.p pequeños elementos |  |  | 0.01 | % | 0
%RD |  |  | Perdidas en material y en tiempo |  |  | 0.03 | % | 0
C1003ACO-10103112 |  |  | Canal S100 ref 120 ,alto:25 cm,Long: 1M,F900, opción sal. vertical DN100 | Canal de drenaje lineal para instalación enterrada de hormigón polímero, de clase de carga F900, de fundición dúctil con rombos de direccionado de agua , fijada al canal por medio de 8 tornillos de seguridad anticorrosión bicromatados y un bastidor de fundición de 6mm de grosor embebido en el canal. Tipo ACO DRAIN S100 120 . Con certificado de homologación CE y cumplimiento íntegro de toda la norma EN1433. Canal de altura total 25 cm, ancho total de 15,5 cm y ancho interior 100 mm. Longitud total de 100 cm . |  | 0 | m | 0 | https://www.construnario.com/bc3/1062/s circuitos IA.jpg https://www.construnario.com/bc3/1062/S100 IP.jpg | https://www.construnario.com/bc3/1062/ACO DRAIN S 100 a 300 CE.pdf https://www.construnario.com/bc3/1062/Catalogo de producto_S CAT.pdf https://www.construnario.com/bc3/1062/CNL_S100_X_RJF_BSF_100CM.dwg https://www.construnario.com/bc3/1062/Instrucciones de Instalacion ACO DRAIN 1_2010.pdf https://www.construnario.com/bc3/1062/SI_S100-S500 _ADOQUIN.dwg https://www.construnario.com/bc3/1062/SI_S100-S500 _ASFALTO.dwg https://www.construnario.com/bc3/1062/SI_S100-S500 _HORMIGON.dwg | https://www.construnario.com/diccionario/ficha_producto.aspx?id=10498278
PGENP01.1390 |  |  | Hormigón HM-25/P/20/I central |  |  | 0.211 | m3 | 0
PACO001 |  |  | Encofrado a una cara para canales, con plafones metálicos |  |  | 2 | m | 0
PACO002 |  |  | M2. Junta de poliestireno expandido de E'=5 cm, colocada. |  |  | 2 | m | 0
PGENE02.0030 |  |  | Excavación en zanjas, en terrenos flojos | Excavación en zanjas, en terrenos flojos, por medios mecánicos, con extracción de tierras a los bordes, sin carga ni transporte al vertedero y con p.p. de medios auxiliares. |  | 0.25 | m3 | 0
OGENO01.0007 |  |  | Peón ordinario |  |  | 0.13 | h | 0
MGENM05.0037 |  |  | Retrocargadora neumáticos 75 CV |  |  | 0.2 | h | 0
PACO00001252 |  |  | Canal S100 ref 120 ,Alto:25 cm,Long: 1M,F900, Opción Sal. Vertical DN100 |  |  | 1 | m | 0
OGENO01.0016 |  |  | Cuadrilla H |  |  | 0.243 | h | 0
%MA |  |  | Materiales auxiliares y p.p pequeños elementos |  |  | 0.01 | % | 0
%RD |  |  | Perdidas en material y en tiempo |  |  | 0.03 | % | 0
C1003ACO-10103113 |  |  | Canal S100 ref 130 ,alto:31 cm,Long: 1M,F900, opción sal. vertical DN100 | Canal de drenaje lineal para instalación enterrada de hormigón polímero, de clase de carga F900, de fundición dúctil con rombos de direccionado de agua , fijada al canal por medio de 8 tornillos de seguridad anticorrosión bicromatados y un bastidor de fundición de 6mm de grosor embebido en el canal. Tipo ACO DRAIN S100 130 . Con certificado de homologación CE y cumplimiento íntegro de toda la norma EN1433. Canal de altura total 31 cm, ancho total de 15,5 cm y ancho interior 100 mm. Longitud total de 100 cm . |  | 0 | m | 0 | https://www.construnario.com/bc3/1062/s circuitos IA.jpg https://www.construnario.com/bc3/1062/S100 IP.jpg | https://www.construnario.com/bc3/1062/ACO DRAIN S 100 a 300 CE.pdf https://www.construnario.com/bc3/1062/Catalogo de producto_S CAT.pdf https://www.construnario.com/bc3/1062/CNL_S100_X_RJF_BSF_100CM.dwg https://www.construnario.com/bc3/1062/Instrucciones de Instalacion ACO DRAIN 1_2010.pdf https://www.construnario.com/bc3/1062/SI_S100-S500 _ADOQUIN.dwg https://www.construnario.com/bc3/1062/SI_S100-S500 _ASFALTO.dwg https://www.construnario.com/bc3/1062/SI_S100-S500 _HORMIGON.dwg | https://www.construnario.com/diccionario/ficha_producto.aspx?id=10498287
PGENP01.1390 |  |  | Hormigón HM-25/P/20/I central |  |  | 0.235 | m3 | 0
PACO001 |  |  | Encofrado a una cara para canales, con plafones metálicos |  |  | 2 | m | 0
PACO002 |  |  | M2. Junta de poliestireno expandido de E'=5 cm, colocada. |  |  | 2 | m | 0
PGENE02.0030 |  |  | Excavación en zanjas, en terrenos flojos | Excavación en zanjas, en terrenos flojos, por medios mecánicos, con extracción de tierras a los bordes, sin carga ni transporte al vertedero y con p.p. de medios auxiliares. |  | 0.283 | m3 | 0
OGENO01.0007 |  |  | Peón ordinario |  |  | 0.13 | h | 0
MGENM05.0037 |  |  | Retrocargadora neumáticos 75 CV |  |  | 0.2 | h | 0
PACO00001253 |  |  | Canal S100 ref 130 ,Alto:31 cm,Long: 1M,F900, Opción Sal. Vertical DN100 |  |  | 1 | m | 0
OGENO01.0016 |  |  | Cuadrilla H |  |  | 0.243 | h | 0
%MA |  |  | Materiales auxiliares y p.p pequeños elementos |  |  | 0.01 | % | 0
%RD |  |  | Perdidas en material y en tiempo |  |  | 0.03 | % | 0
C1003ACO-10103114 |  |  | Sumidero S100, alto: 58 cm,Long:1 M,F900,Salida Horizontal DN100 | Sumidero para canal de drenaje lineal para instalación enterrada de hormigón polímero, de clase de carga F900, con reja de fundición dúctil con 4 tornillos de seguridad anticorrosión . Tipo ACO DRAIN S100 SUM . Con junta integrada para salida de tubo horizontal.Con certificado de homologación CE y cumplimiento íntegro de toda la norma EN1433. Unidad de altura total 58,5 cm, ancho total de 15,5 cm y ancho interior 100 mm. Longitud total de 50 cm . |  | 0 | u | 0 | https://www.construnario.com/bc3/1062/s circuitos IA.jpg | https://www.construnario.com/bc3/1062/ACO DRAIN S 100 a 300 CE.pdf https://www.construnario.com/bc3/1062/Catalogo de producto_S CAT.pdf https://www.construnario.com/bc3/1062/Instrucciones de Instalacion ACO DRAIN 1_2010.pdf https://www.construnario.com/bc3/1062/SI_S100-S500 _ADOQUIN.dwg https://www.construnario.com/bc3/1062/SI_S100-S500 _ASFALTO.dwg https://www.construnario.com/bc3/1062/SI_S100-S500 _HORMIGON.dwg https://www.construnario.com/bc3/1062/SUM_S100_RJF_BSF.dwg | https://www.construnario.com/diccionario/ficha_producto.aspx?id=10498296
PGENP01.1390 |  |  | Hormigón HM-25/P/20/I central |  |  | 0.29 | m3 | 0
PACO001 |  |  | Encofrado a una cara para canales, con plafones metálicos |  |  | 1 | m | 0
PACO002 |  |  | M2. Junta de poliestireno expandido de E'=5 cm, colocada. |  |  | 1 | m | 0
PGENE02.0030 |  |  | Excavación en zanjas, en terrenos flojos | Excavación en zanjas, en terrenos flojos, por medios mecánicos, con extracción de tierras a los bordes, sin carga ni transporte al vertedero y con p.p. de medios auxiliares. |  | 0.218 | m3 | 0
OGENO01.0007 |  |  | Peón ordinario |  |  | 0.13 | h | 0
MGENM05.0037 |  |  | Retrocargadora neumáticos 75 CV |  |  | 0.2 | h | 0
PACO00001357 |  |  | Sumidero S100, Alto: 58 cm,Long:1 M,F900,Salida Horizontal DN100 |  |  | 1 | u | 0
OGENO01.0016 |  |  | Cuadrilla H |  |  | 0.243 | h | 0
%MA0300 |  |  | Materiales auxiliares y p.p pequeños elementos |  |  | 0.03 | % | 0
%RD0500 |  |  | Perdidas en material y en tiempo |  |  | 0.05 | % | 0
C1003ACO-10103115 |  |  | Canal S100 ref 110 con reja ciega F900 atornillable, ancho ext 15.5, alto 19, L:100 cm | Canal de Drenaje Lineal tipo M, para instalación enterrada, para conducción de cables, con reja de fundición ductil ciega con fijación por tornillo , tipo ACO DRAIN S100 , de clase de carga F900 según En1433 . De 15,5 cm. De ancho,de 19 cm de alto, 100 cm de long. Con certificado Ce y cumplimiento íntegro de toda la norma EN1433. Totalmente instalado, acabado exterior en pavimiento de hormigón incluyendo p.p. de excavación, encofrado y junta de dilatación y pequeño materials y medios auxiliares, perdidas de material y tiempo. Con dado de Hormigón HM-25/P/20/I alrededor del canal de espesor mínimo 20 cm., y altura de 39 cm. |  | 0 | m | 0 |  | https://www.construnario.com/bc3/1062/ACO DRAIN S 100 a 300 CE.pdf https://www.construnario.com/bc3/1062/Catalogo de producto_S CAT.pdf https://www.construnario.com/bc3/1062/CNL_S100_X_RJF_BSF_100CM.dwg https://www.construnario.com/bc3/1062/Instrucciones de Instalacion ACO DRAIN 1_2010.pdf https://www.construnario.com/bc3/1062/SI_S100-S500 _ADOQUIN.dwg https://www.construnario.com/bc3/1062/SI_S100-S500 _ASFALTO.dwg https://www.construnario.com/bc3/1062/SI_S100-S500 _HORMIGON.dwg | https://www.construnario.com/diccionario/ficha_producto.aspx?id=10498305
PGENP01.1390 |  |  | Hormigón HM-25/P/20/I central |  |  | 0.187 | m3 | 0
PACO001 |  |  | Encofrado a una cara para canales, con plafones metálicos |  |  | 2 | m | 0
PACO002 |  |  | M2. Junta de poliestireno expandido de E'=5 cm, colocada. |  |  | 2 | m | 0
PGENE02.0030 |  |  | Excavación en zanjas, en terrenos flojos | Excavación en zanjas, en terrenos flojos, por medios mecánicos, con extracción de tierras a los bordes, sin carga ni transporte al vertedero y con p.p. de medios auxiliares. |  | 0.216 | m3 | 0
OGENO01.0007 |  |  | Peón ordinario |  |  | 0.13 | h | 0
MGENM05.0037 |  |  | Retrocargadora neumáticos 75 CV |  |  | 0.2 | h | 0
PACO00002928 |  |  | Canal S100 ref 110 con Reja Ciega F900 atornillable, ancho ext 15.5, alto 19, L:100 cm |  |  | 1 | m | 0
OGENO01.0016 |  |  | Cuadrilla H |  |  | 0.243 | h | 0
%MA |  |  | Materiales auxiliares y p.p pequeños elementos |  |  | 0.01 | % | 0
%RD |  |  | Perdidas en material y en tiempo |  |  | 0.03 | % | 0
C1003ACO-10103116 |  |  | Canal S100 ref 120 con reja ciega F900 atornillable, ancho ext 15.5, alto 25, L:100 cm | Canal de Drenaje Lineal tipo M, para instalación enterrada, para conducción de cables, con reja de fundición ductil ciega con fijación por tornillo , tipo ACO DRAIN S100 , de clase de carga F900 según En1433 . De 15,5 cm. De ancho,de 25 cm de alto, 100 cm de long. Con certificado Ce y cumplimiento íntegro de toda la norma EN1433. Totalmente instalado, acabado exterior en pavimiento de hormigón incluyendo p.p. de excavación, encofrado y junta de dilatación y pequeño materials y medios auxiliares, perdidas de material y tiempo. Con dado de Hormigón HM-25/P/20/I alrededor del canal de espesor mínimo 20 cm., y altura de 45 cm. |  | 0 | m | 0 |  | https://www.construnario.com/bc3/1062/ACO DRAIN S 100 a 300 CE.pdf https://www.construnario.com/bc3/1062/Catalogo de producto_S CAT.pdf https://www.construnario.com/bc3/1062/CNL_S100_X_RJF_BSF_100CM.dwg https://www.construnario.com/bc3/1062/Instrucciones de Instalacion ACO DRAIN 1_2010.pdf https://www.construnario.com/bc3/1062/SI_S100-S500 _ADOQUIN.dwg https://www.construnario.com/bc3/1062/SI_S100-S500 _ASFALTO.dwg https://www.construnario.com/bc3/1062/SI_S100-S500 _HORMIGON.dwg | https://www.construnario.com/diccionario/ficha_producto.aspx?id=10498314
PGENP01.1390 |  |  | Hormigón HM-25/P/20/I central |  |  | 0.211 | m3 | 0
PACO001 |  |  | Encofrado a una cara para canales, con plafones metálicos |  |  | 2 | m | 0
PACO002 |  |  | M2. Junta de poliestireno expandido de E'=5 cm, colocada. |  |  | 2 | m | 0
PGENE02.0030 |  |  | Excavación en zanjas, en terrenos flojos | Excavación en zanjas, en terrenos flojos, por medios mecánicos, con extracción de tierras a los bordes, sin carga ni transporte al vertedero y con p.p. de medios auxiliares. |  | 0.25 | m3 | 0
OGENO01.0007 |  |  | Peón ordinario |  |  | 0.13 | h | 0
MGENM05.0037 |  |  | Retrocargadora neumáticos 75 CV |  |  | 0.2 | h | 0
PACO00002930 |  |  | Canal S100 ref 120 con Reja Ciega F900 atornillable, ancho ext 15.5, alto 25, L:100 cm |  |  | 1 | m | 0
OGENO01.0016 |  |  | Cuadrilla H |  |  | 0.243 | h | 0
%MA |  |  | Materiales auxiliares y p.p pequeños elementos |  |  | 0.01 | % | 0
%RD |  |  | Perdidas en material y en tiempo |  |  | 0.03 | % | 0
C1003ACO-10103117 |  |  | Canal S100 ref 130 con reja ciega F900 atornillable, ancho ext 15.5, alto 31, L:100 cm | Canal de Drenaje Lineal tipo M, para instalación enterrada, para conducción de cables, con reja de fundición ductil ciega con fijación por tornillo , tipo ACO DRAIN S100 , de clase de carga F900 según En1433 . De 15,5 cm. De ancho,de 31 cm de alto, 100 cm de long. Con certificado Ce y cumplimiento íntegro de toda la norma EN1433. Totalmente instalado, acabado exterior en pavimiento de hormigón incluyendo p.p. de excavación, encofrado y junta de dilatación y pequeño materials y medios auxiliares, perdidas de material y tiempo. Con dado de Hormigón HM-25/P/20/I alrededor del canal de espesor mínimo 20 cm., y altura de 51 cm. |  | 0 | m | 0 |  | https://www.construnario.com/bc3/1062/ACO DRAIN S 100 a 300 CE.pdf https://www.construnario.com/bc3/1062/Catalogo de producto_S CAT.pdf https://www.construnario.com/bc3/1062/CNL_S100_X_RJF_BSF_100CM.dwg https://www.construnario.com/bc3/1062/Instrucciones de Instalacion ACO DRAIN 1_2010.pdf https://www.construnario.com/bc3/1062/SI_S100-S500 _ADOQUIN.dwg https://www.construnario.com/bc3/1062/SI_S100-S500 _ASFALTO.dwg https://www.construnario.com/bc3/1062/SI_S100-S500 _HORMIGON.dwg | https://www.construnario.com/diccionario/ficha_producto.aspx?id=10498323
PGENP01.1390 |  |  | Hormigón HM-25/P/20/I central |  |  | 0.235 | m3 | 0
PACO001 |  |  | Encofrado a una cara para canales, con plafones metálicos |  |  | 2 | m | 0
PACO002 |  |  | M2. Junta de poliestireno expandido de E'=5 cm, colocada. |  |  | 2 | m | 0
PGENE02.0030 |  |  | Excavación en zanjas, en terrenos flojos | Excavación en zanjas, en terrenos flojos, por medios mecánicos, con extracción de tierras a los bordes, sin carga ni transporte al vertedero y con p.p. de medios auxiliares. |  | 0.283 | m3 | 0
OGENO01.0007 |  |  | Peón ordinario |  |  | 0.13 | h | 0
MGENM05.0037 |  |  | Retrocargadora neumáticos 75 CV |  |  | 0.2 | h | 0
PACO00002932 |  |  | Canal S100 ref 130 con Reja Ciega F900 atornillable, ancho ext 15.5, alto 31, L:100 cm |  |  | 1 | m | 0
OGENO01.0016 |  |  | Cuadrilla H |  |  | 0.243 | h | 0
%MA |  |  | Materiales auxiliares y p.p pequeños elementos |  |  | 0.01 | % | 0
%RD |  |  | Perdidas en material y en tiempo |  |  | 0.03 | % | 0
Drain S150
C1003ACO-10103121 |  |  | Canal S150 ref 0.0 ,alto:22 cm, long: 1 M,F900, opción sal. vertical DN150 | Canal de drenaje lineal para instalación enterrada de hormigón polímero, de clase de carga F900, de fundición dúctil con rombos de direccionado de agua , fijada al canal por medio de 8 tornillos de seguridad anticorrosión bicromatados y un bastidor de fundición de 6mm de grosor embebido en el canal. Tipo ACO DRAIN S150 0,0 . Con certificado de homologación CE y cumplimiento íntegro de toda la norma EN1433. Canal de altura total 22 cm, ancho total de 21 cm y ancho interior 150 mm. Longitud total de 100 cm . |  | 0 | m | 0 | https://www.construnario.com/bc3/1062/s circuitos IA.jpg https://www.construnario.com/bc3/1062/S150 IP.jpg | https://www.construnario.com/bc3/1062/ACO DRAIN S 100 a 300 CE.pdf https://www.construnario.com/bc3/1062/Catalogo de producto_S CAT.pdf https://www.construnario.com/bc3/1062/CNL_S150_RJF_BSF_100CM.dwg https://www.construnario.com/bc3/1062/Instrucciones de Instalacion ACO DRAIN 1_2010.pdf https://www.construnario.com/bc3/1062/SI_S100-S500 _ADOQUIN.dwg https://www.construnario.com/bc3/1062/SI_S100-S500 _ASFALTO.dwg https://www.construnario.com/bc3/1062/SI_S100-S500 _HORMIGON.dwg | https://www.construnario.com/diccionario/ficha_producto.aspx?id=10498333
PGENP01.1390 |  |  | Hormigón HM-25/P/20/I central |  |  | 0.21 | m3 | 0
PACO001 |  |  | Encofrado a una cara para canales, con plafones metálicos |  |  | 2 | m | 0
PACO002 |  |  | M2. Junta de poliestireno expandido de E'=5 cm, colocada. |  |  | 2 | m | 0
PGENE02.0030 |  |  | Excavación en zanjas, en terrenos flojos | Excavación en zanjas, en terrenos flojos, por medios mecánicos, con extracción de tierras a los bordes, sin carga ni transporte al vertedero y con p.p. de medios auxiliares. |  | 0.256 | m3 | 0
OGENO01.0007 |  |  | Peón ordinario |  |  | 0.13 | h | 0
MGENM05.0037 |  |  | Retrocargadora neumáticos 75 CV |  |  | 0.2 | h | 0
PACO00004121 |  |  | Canal S150 ref 0.0 ,Alto:22 cm, Long: 1 M,F900, Opción Sal. Vertical DN150 |  |  | 1 | m | 0
OGENO01.0016 |  |  | Cuadrilla H |  |  | 0.275 | h | 0
%MA |  |  | Materiales auxiliares y p.p pequeños elementos |  |  | 0.01 | % | 0
%RD |  |  | Perdidas en material y en tiempo |  |  | 0.03 | % | 0
C1003ACO-10103122 |  |  | Canal S150 ref 10.0 ,alto:27 cm,Long: 1M,F900, opción sal. vertical DN150 | Canal de drenaje lineal para instalación enterrada de hormigón polímero, de clase de carga F900, de fundición dúctil con rombos de direccionado de agua , fijada al canal por medio de 8 tornillos de seguridad anticorrosión bicromatados y un bastidor de fundición de 6mm de grosor embebido en el canal. Tipo ACO DRAIN S150 10,0 . Con certificado de homologación CE y cumplimiento íntegro de toda la norma EN1433. Canal de altura total 27 cm, ancho total de 21 cm y ancho interior 150 mm. Longitud total de 100 cm . |  | 0 | m | 0 | https://www.construnario.com/bc3/1062/s circuitos IA.jpg https://www.construnario.com/bc3/1062/S150 IP.jpg | https://www.construnario.com/bc3/1062/ACO DRAIN S 100 a 300 CE.pdf https://www.construnario.com/bc3/1062/Catalogo de producto_S CAT.pdf https://www.construnario.com/bc3/1062/CNL_S150_RJF_BSF_100CM.dwg https://www.construnario.com/bc3/1062/Instrucciones de Instalacion ACO DRAIN 1_2010.pdf https://www.construnario.com/bc3/1062/SI_S100-S500 _ADOQUIN.dwg https://www.construnario.com/bc3/1062/SI_S100-S500 _ASFALTO.dwg https://www.construnario.com/bc3/1062/SI_S100-S500 _HORMIGON.dwg | https://www.construnario.com/diccionario/ficha_producto.aspx?id=10498342
PGENP01.1390 |  |  | Hormigón HM-25/P/20/I central |  |  | 0.23 | m3 | 0
PACO001 |  |  | Encofrado a una cara para canales, con plafones metálicos |  |  | 2 | m | 0
PACO002 |  |  | M2. Junta de poliestireno expandido de E'=5 cm, colocada. |  |  | 2 | m | 0
PGENE02.0030 |  |  | Excavación en zanjas, en terrenos flojos | Excavación en zanjas, en terrenos flojos, por medios mecánicos, con extracción de tierras a los bordes, sin carga ni transporte al vertedero y con p.p. de medios auxiliares. |  | 0.287 | m3 | 0
OGENO01.0007 |  |  | Peón ordinario |  |  | 0.13 | h | 0
MGENM05.0037 |  |  | Retrocargadora neumáticos 75 CV |  |  | 0.2 | h | 0
PACO00004122 |  |  | Canal S150 ref 10.0 ,Alto:27 cm,Long: 1M,F900, Opción Sal. Vertical DN150 |  |  | 1 | m | 0
OGENO01.0016 |  |  | Cuadrilla H |  |  | 0.275 | h | 0
%MA |  |  | Materiales auxiliares y p.p pequeños elementos |  |  | 0.01 | % | 0
%RD |  |  | Perdidas en material y en tiempo |  |  | 0.03 | % | 0
C1003ACO-10103123 |  |  | Canal S150 ref 20.0 ,alto:32 cm,Long: 1M,F900, opción sal. vertical DN150 | Canal de drenaje lineal para instalación enterrada de hormigón polímero, de clase de carga F900, de fundición dúctil con rombos de direccionado de agua , fijada al canal por medio de 8 tornillos de seguridad anticorrosión bicromatados y un bastidor de fundición de 6mm de grosor embebido en el canal. Tipo ACO DRAIN S150 20,0 . Con certificado de homologación CE y cumplimiento íntegro de toda la norma EN1433. Canal de altura total 32 cm, ancho total de 21 cm y ancho interior 150 mm. Longitud total de 100 cm . |  | 0 | m | 0 | https://www.construnario.com/bc3/1062/s circuitos IA.jpg https://www.construnario.com/bc3/1062/S150 IP.jpg | https://www.construnario.com/bc3/1062/ACO DRAIN S 100 a 300 CE.pdf https://www.construnario.com/bc3/1062/Catalogo de producto_S CAT.pdf https://www.construnario.com/bc3/1062/CNL_S150_RJF_BSF_100CM.dwg https://www.construnario.com/bc3/1062/Instrucciones de Instalacion ACO DRAIN 1_2010.pdf https://www.construnario.com/bc3/1062/SI_S100-S500 _ADOQUIN.dwg https://www.construnario.com/bc3/1062/SI_S100-S500 _ASFALTO.dwg https://www.construnario.com/bc3/1062/SI_S100-S500 _HORMIGON.dwg | https://www.construnario.com/diccionario/ficha_producto.aspx?id=10498351
PGENP01.1390 |  |  | Hormigón HM-25/P/20/I central |  |  | 0.25 | m3 | 0
PACO001 |  |  | Encofrado a una cara para canales, con plafones metálicos |  |  | 2 | m | 0
PACO002 |  |  | M2. Junta de poliestireno expandido de E'=5 cm, colocada. |  |  | 2 | m | 0
PGENE02.0030 |  |  | Excavación en zanjas, en terrenos flojos | Excavación en zanjas, en terrenos flojos, por medios mecánicos, con extracción de tierras a los bordes, sin carga ni transporte al vertedero y con p.p. de medios auxiliares. |  | 0.317 | m3 | 0
OGENO01.0007 |  |  | Peón ordinario |  |  | 0.13 | h | 0
MGENM05.0037 |  |  | Retrocargadora neumáticos 75 CV |  |  | 0.2 | h | 0
PACO00004123 |  |  | Canal S150 ref 20.0 ,Alto:32 cm,Long: 1M,F900, Opción Sal. Vertical DN150 |  |  | 1 | m | 0
OGENO01.0016 |  |  | Cuadrilla H |  |  | 0.275 | h | 0
%MA |  |  | Materiales auxiliares y p.p pequeños elementos |  |  | 0.01 | % | 0
%RD |  |  | Perdidas en material y en tiempo |  |  | 0.03 | % | 0
C1003ACO-10103124 |  |  | Sumidero S150K, alto: 62 cm,Long:0,5 M,F900,sal. hor. DN200.Powerlock | Sumidero para canal de drenaje lineal para instalación enterrada de hormigón polímero, de clase de carga F900, con reja de fundición dúctil con sistema de cierre sin tornillos Powerlock . Tipo ACO DRAIN S150 SUM . Con junta integrada para salida de tubo horizontal.Con certificado de homologación CE y cumplimiento íntegro de toda la norma EN1433. Unidad de altura total 62 cm, ancho total de 21 cm y ancho interior 150 mm. Longitud total de 50 cm . |  | 0 | u | 0 | https://www.construnario.com/bc3/1062/s aeropuerto IA.jpg | https://www.construnario.com/bc3/1062/ACO DRAIN S 100 a 300 CE.pdf https://www.construnario.com/bc3/1062/Catalogo de producto_S CAT.pdf https://www.construnario.com/bc3/1062/Instrucciones de Instalacion ACO DRAIN 1_2010.pdf https://www.construnario.com/bc3/1062/SI_S100-S500 _ADOQUIN.dwg https://www.construnario.com/bc3/1062/SI_S100-S500 _ASFALTO.dwg https://www.construnario.com/bc3/1062/SI_S100-S500 _HORMIGON.dwg | https://www.construnario.com/diccionario/ficha_producto.aspx?id=10498360
PGENP01.1390 |  |  | Hormigón HM-25/P/20/I central |  |  | 0.309 | m3 | 0
PACO001 |  |  | Encofrado a una cara para canales, con plafones metálicos |  |  | 1 | m | 0
PACO002 |  |  | M2. Junta de poliestireno expandido de E'=5 cm, colocada. |  |  | 1 | m | 0
PGENE02.0030 |  |  | Excavación en zanjas, en terrenos flojos | Excavación en zanjas, en terrenos flojos, por medios mecánicos, con extracción de tierras a los bordes, sin carga ni transporte al vertedero y con p.p. de medios auxiliares. |  | 0.25 | m3 | 0
OGENO01.0007 |  |  | Peón ordinario |  |  | 0.13 | h | 0
MGENM05.0037 |  |  | Retrocargadora neumáticos 75 CV |  |  | 0.2 | h | 0
PACO00010548 |  |  | Sumidero S150K, Alto: 62 cm,Long:0,5 M,F900,Sal. Hor. DN200.Powerlock |  |  | 1 | u | 0
OGENO01.0016 |  |  | Cuadrilla H |  |  | 0.275 | h | 0
%MA0300 |  |  | Materiales auxiliares y p.p pequeños elementos |  |  | 0.03 | % | 0
%RD0500 |  |  | Perdidas en material y en tiempo |  |  | 0.05 | % | 0
Drain S200
C1003ACO-101031301 |  |  | Canal S200 ref 0.0 ,alto:29 cm, long: 1 M,F900, opción sal. vertical DN200 | Canal de drenaje lineal para instalación enterrada de hormigón polímero, de clase de carga F900, de fundición dúctil con rombos de direccionado de agua , fijada al canal por medio de 8 tornillos de seguridad anticorrosión bicromatados y un bastidor de fundición de 6mm de grosor embebido en el canal. Tipo ACO DRAIN S200 0,0 . Con certificado de homologación CE y cumplimiento íntegro de toda la norma EN1433. Canal de altura total 29 cm, ancho total de 26 cm y ancho interior 200 mm. Longitud total de 100 cm . |  | 0 | m | 0 | https://www.construnario.com/bc3/1062/s circuitos IA.jpg https://www.construnario.com/bc3/1062/S200 IP.jpg | https://www.construnario.com/bc3/1062/ACO DRAIN S 100 a 300 CE.pdf https://www.construnario.com/bc3/1062/Catalogo de producto_S CAT.pdf https://www.construnario.com/bc3/1062/Ficha CAD1_CNL_S200_RJF_BSF_100CM.dwg https://www.construnario.com/bc3/1062/Instrucciones de Instalacion ACO DRAIN 1_2010.pdf https://www.construnario.com/bc3/1062/SI_S100-S500 _ADOQUIN.dwg https://www.construnario.com/bc3/1062/SI_S100-S500 _ASFALTO.dwg https://www.construnario.com/bc3/1062/SI_S100-S500 _HORMIGON.dwg | https://www.construnario.com/diccionario/ficha_producto.aspx?id=10498370
PGENP01.1390 |  |  | Hormigón HM-25/P/20/I central |  |  | 0.248 | m3 | 0
PACO001 |  |  | Encofrado a una cara para canales, con plafones metálicos |  |  | 2 | m | 0
PACO002 |  |  | M2. Junta de poliestireno expandido de E'=5 cm, colocada. |  |  | 2 | m | 0
PGENE02.0030 |  |  | Excavación en zanjas, en terrenos flojos | Excavación en zanjas, en terrenos flojos, por medios mecánicos, con extracción de tierras a los bordes, sin carga ni transporte al vertedero y con p.p. de medios auxiliares. |  | 0.323 | m3 | 0
OGENO01.0007 |  |  | Peón ordinario |  |  | 0.13 | h | 0
MGENM05.0037 |  |  | Retrocargadora neumáticos 75 CV |  |  | 0.2 | h | 0
PACO00004271 |  |  | Canal S200 ref 0.0 ,Alto:29 cm, Long: 1 M,F900, Opción Sal. Vertical DN200 |  |  | 1 | m | 0
OGENO01.0016 |  |  | Cuadrilla H |  |  | 0.307 | h | 0
%MA |  |  | Materiales auxiliares y p.p pequeños elementos |  |  | 0.01 | % | 0
%RD |  |  | Perdidas en material y en tiempo |  |  | 0.03 | % | 0
C1003ACO-101031302 |  |  | Canal S200 ref 10.0 ,alto:34 cm, long: 1 M,F900, opción sal. vertical DN200 | Canal de drenaje lineal para instalación enterrada de hormigón polímero, de clase de carga F900, de fundición dúctil con rombos de direccionado de agua , fijada al canal por medio de 8 tornillos de seguridad anticorrosión bicromatados y un bastidor de fundición de 6mm de grosor embebido en el canal. Tipo ACO DRAIN S200 10,0 . Con certificado de homologación CE y cumplimiento íntegro de toda la norma EN1433. Canal de altura total 34 cm, ancho total de 26 cm y ancho interior 200 mm. Longitud total de 100 cm . |  | 0 | m | 0 | https://www.construnario.com/bc3/1062/s circuitos IA.jpg https://www.construnario.com/bc3/1062/S200 IP.jpg | https://www.construnario.com/bc3/1062/ACO DRAIN S 100 a 300 CE.pdf https://www.construnario.com/bc3/1062/Catalogo de producto_S CAT.pdf https://www.construnario.com/bc3/1062/Ficha CAD1_CNL_S200_RJF_BSF_100CM.dwg https://www.construnario.com/bc3/1062/Instrucciones de Instalacion ACO DRAIN 1_2010.pdf https://www.construnario.com/bc3/1062/SI_S100-S500 _ADOQUIN.dwg https://www.construnario.com/bc3/1062/SI_S100-S500 _ASFALTO.dwg https://www.construnario.com/bc3/1062/SI_S100-S500 _HORMIGON.dwg | https://www.construnario.com/diccionario/ficha_producto.aspx?id=10498379
PGENP01.1390 |  |  | Hormigón HM-25/P/20/I central |  |  | 0.268 | m3 | 0
PACO001 |  |  | Encofrado a una cara para canales, con plafones metálicos |  |  | 2 | m | 0
PACO002 |  |  | M2. Junta de poliestireno expandido de E'=5 cm, colocada. |  |  | 2 | m | 0
PGENE02.0030 |  |  | Excavación en zanjas, en terrenos flojos | Excavación en zanjas, en terrenos flojos, por medios mecánicos, con extracción de tierras a los bordes, sin carga ni transporte al vertedero y con p.p. de medios auxiliares. |  | 0.356 | m3 | 0
OGENO01.0007 |  |  | Peón ordinario |  |  | 0.13 | h | 0
MGENM05.0037 |  |  | Retrocargadora neumáticos 75 CV |  |  | 0.2 | h | 0
PACO00004272 |  |  | Canal S200 ref 10.0 ,Alto:34 cm, Long: 1 M,F900, Opción Sal. Vertical DN200 |  |  | 1 | m | 0
OGENO01.0016 |  |  | Cuadrilla H |  |  | 0.307 | h | 0
%MA |  |  | Materiales auxiliares y p.p pequeños elementos |  |  | 0.01 | % | 0
%RD |  |  | Perdidas en material y en tiempo |  |  | 0.03 | % | 0
C1003ACO-101031303 |  |  | Canal S200 ref 20.0 ,alto:39 cm, long: 1 M,F900, opción sal. vertical DN200 | Canal de drenaje lineal para instalación enterrada de hormigón polímero, de clase de carga F900, de fundición dúctil con rombos de direccionado de agua , fijada al canal por medio de 8 tornillos de seguridad anticorrosión bicromatados y un bastidor de fundición de 6mm de grosor embebido en el canal. Tipo ACO DRAIN S200 20,0 . Con certificado de homologación CE y cumplimiento íntegro de toda la norma EN1433. Canal de altura total 39 cm, ancho total de 26 cm y ancho interior 200 mm. Longitud total de 100 cm . |  | 0 | m | 0 | https://www.construnario.com/bc3/1062/s circuitos IA.jpg https://www.construnario.com/bc3/1062/S200 IP.jpg | https://www.construnario.com/bc3/1062/ACO DRAIN S 100 a 300 CE.pdf https://www.construnario.com/bc3/1062/Catalogo de producto_S CAT.pdf https://www.construnario.com/bc3/1062/Ficha CAD1_CNL_S200_RJF_BSF_100CM.dwg https://www.construnario.com/bc3/1062/Instrucciones de Instalacion ACO DRAIN 1_2010.pdf https://www.construnario.com/bc3/1062/SI_S100-S500 _ADOQUIN.dwg https://www.construnario.com/bc3/1062/SI_S100-S500 _ASFALTO.dwg https://www.construnario.com/bc3/1062/SI_S100-S500 _HORMIGON.dwg | https://www.construnario.com/diccionario/ficha_producto.aspx?id=10498388
PGENP01.1390 |  |  | Hormigón HM-25/P/20/I central |  |  | 0.288 | m3 | 0
PACO001 |  |  | Encofrado a una cara para canales, con plafones metálicos |  |  | 2 | m | 0
PACO002 |  |  | M2. Junta de poliestireno expandido de E'=5 cm, colocada. |  |  | 2 | m | 0
PGENE02.0030 |  |  | Excavación en zanjas, en terrenos flojos | Excavación en zanjas, en terrenos flojos, por medios mecánicos, con extracción de tierras a los bordes, sin carga ni transporte al vertedero y con p.p. de medios auxiliares. |  | 0.389 | m3 | 0
OGENO01.0007 |  |  | Peón ordinario |  |  | 0.13 | h | 0
MGENM05.0037 |  |  | Retrocargadora neumáticos 75 CV |  |  | 0.2 | h | 0
PACO00004273 |  |  | Canal S200 ref 20.0 ,Alto:39 cm, Long: 1 M,F900, Opción Sal. Vertical DN200 |  |  | 1 | m | 0
OGENO01.0016 |  |  | Cuadrilla H |  |  | 0.307 | h | 0
%MA |  |  | Materiales auxiliares y p.p pequeños elementos |  |  | 0.01 | % | 0
%RD |  |  | Perdidas en material y en tiempo |  |  | 0.03 | % | 0
C1003ACO-101031304 |  |  | Sumidero S200K, alto: 70 cm,Long:0,5 M,F900,sal. hor. DN200.Powerlock | Sumidero para canal de drenaje lineal para instalación enterrada de hormigón polímero, de clase de carga F900, con reja de fundición dúctil con sistema de cierre sin tornillos Powerlock . Tipo ACO DRAIN S200 SUM . Con junta integrada para salida de tubo horizontal.Con certificado de homologación CE y cumplimiento íntegro de toda la norma EN1433. Unidad de altura total 70 cm, ancho total de 26 cm y ancho interior 200 mm. Longitud total de 50 cm . |  | 0 | u | 0 | https://www.construnario.com/bc3/1062/s aeropuerto IA.jpg | https://www.construnario.com/bc3/1062/ACCESORIOS_S200.dwg https://www.construnario.com/bc3/1062/ACO DRAIN S 100 a 300 CE.pdf https://www.construnario.com/bc3/1062/Catalogo de producto_S CAT.pdf https://www.construnario.com/bc3/1062/Instrucciones de Instalacion ACO DRAIN 1_2010.pdf https://www.construnario.com/bc3/1062/SI_S100-S500 _ADOQUIN.dwg https://www.construnario.com/bc3/1062/SI_S100-S500 _ASFALTO.dwg https://www.construnario.com/bc3/1062/SI_S100-S500 _HORMIGON.dwg | https://www.construnario.com/diccionario/ficha_producto.aspx?id=10498397
PGENP01.1390 |  |  | Hormigón HM-25/P/20/I central |  |  | 0.346 | m3 | 0
PACO001 |  |  | Encofrado a una cara para canales, con plafones metálicos |  |  | 1 | m | 0
PACO002 |  |  | M2. Junta de poliestireno expandido de E'=5 cm, colocada. |  |  | 1 | m | 0
PGENE02.0030 |  |  | Excavación en zanjas, en terrenos flojos | Excavación en zanjas, en terrenos flojos, por medios mecánicos, con extracción de tierras a los bordes, sin carga ni transporte al vertedero y con p.p. de medios auxiliares. |  | 0.297 | m3 | 0
OGENO01.0007 |  |  | Peón ordinario |  |  | 0.13 | h | 0
MGENM05.0037 |  |  | Retrocargadora neumáticos 75 CV |  |  | 0.2 | h | 0
PACO00010550 |  |  | Sumidero S200K, Alto: 70 cm,Long:0,5 M,F900,Sal. Hor. DN200.Powerlock |  |  | 1 | u | 0
OGENO01.0016 |  |  | Cuadrilla H |  |  | 0.307 | h | 0
%MA0300 |  |  | Materiales auxiliares y p.p pequeños elementos |  |  | 0.03 | % | 0
%RD0500 |  |  | Perdidas en material y en tiempo |  |  | 0.05 | % | 0
C1003ACO-101031305 |  |  | Canal S200 ref 0.0 ,alto:29 cm, long: 1 M,F900, opción sal. vertical DN200.Rj ciega | Canal para paso de instalaciones para instalación enterrada de hormigón polímero, de clase de carga F900, con reja de fundición dúctil ciega , fijada al canal por medio de 8 tornillos de seguridad anticorrosión bicromatados y un bastidor de fundición de 6mm de grosor embebido en el canal. Tipo ACO DRAIN S200 0,0 .Con premarca opcional para salida vertical en cada unidad. Con certificado de homologación CE y cumplimiento íntegro de toda la norma EN1433. Canal de altura total 29 cm, ancho total de 26 cm y ancho interior 200 mm. Longitud total de 100 cm . |  | 0 | m | 0 | https://www.construnario.com/bc3/1062/S200 IP.jpg | https://www.construnario.com/bc3/1062/ACO DRAIN S 100 a 300 CE.pdf https://www.construnario.com/bc3/1062/Catalogo de producto_S CAT.pdf https://www.construnario.com/bc3/1062/Ficha CAD1_CNL_S200_RJF_BSF_100CM.dwg https://www.construnario.com/bc3/1062/Instrucciones de Instalacion ACO DRAIN 1_2010.pdf https://www.construnario.com/bc3/1062/SI_S100-S500 _ADOQUIN.dwg https://www.construnario.com/bc3/1062/SI_S100-S500 _ASFALTO.dwg https://www.construnario.com/bc3/1062/SI_S100-S500 _HORMIGON.dwg | https://www.construnario.com/diccionario/ficha_producto.aspx?id=10498406
PGENP01.1390 |  |  | Hormigón HM-25/P/20/I central |  |  | 0.248 | m3 | 0
PACO001 |  |  | Encofrado a una cara para canales, con plafones metálicos |  |  | 2 | m | 0
PACO002 |  |  | M2. Junta de poliestireno expandido de E'=5 cm, colocada. |  |  | 2 | m | 0
PGENE02.0030 |  |  | Excavación en zanjas, en terrenos flojos | Excavación en zanjas, en terrenos flojos, por medios mecánicos, con extracción de tierras a los bordes, sin carga ni transporte al vertedero y con p.p. de medios auxiliares. |  | 0.323 | m3 | 0
OGENO01.0007 |  |  | Peón ordinario |  |  | 0.13 | h | 0
MGENM05.0037 |  |  | Retrocargadora neumáticos 75 CV |  |  | 0.2 | h | 0
PACO00002971 |  |  | Canal S200 ref 0.0 ,Alto:29 cm, Long: 1 M,F900, Opción Sal. Vertical DN200.Rj Ciega |  |  | 1 | m | 0
OGENO01.0016 |  |  | Cuadrilla H |  |  | 0.307 | h | 0
%MA |  |  | Materiales auxiliares y p.p pequeños elementos |  |  | 0.01 | % | 0
%RD |  |  | Perdidas en material y en tiempo |  |  | 0.03 | % | 0
C1003ACO-101031306 |  |  | Canal S200 ref 10.0 ,alto:34 cm, long: 1 M,F900, opción sal. vertical DN200.Rj ciega | Canal para paso de instalaciones para instalación enterrada de hormigón polímero, de clase de carga F900, con reja de fundición dúctil ciega , fijada al canal por medio de 8 tornillos de seguridad anticorrosión bicromatados y un bastidor de fundición de 6mm de grosor embebido en el canal. Tipo ACO DRAIN S200 10,0 .Con premarca opcional para salida vertical en cada unidad. Con certificado de homologación CE y cumplimiento íntegro de toda la norma EN1433. Canal de altura total 34 cm, ancho total de 26 cm y ancho interior 200 mm. Longitud total de 100 cm . |  | 0 | m | 0 | https://www.construnario.com/bc3/1062/S200 IP.jpg | https://www.construnario.com/bc3/1062/ACO DRAIN S 100 a 300 CE.pdf https://www.construnario.com/bc3/1062/Catalogo de producto_S CAT.pdf https://www.construnario.com/bc3/1062/Ficha CAD1_CNL_S200_RJF_BSF_100CM.dwg https://www.construnario.com/bc3/1062/Instrucciones de Instalacion ACO DRAIN 1_2010.pdf https://www.construnario.com/bc3/1062/SI_S100-S500 _ADOQUIN.dwg https://www.construnario.com/bc3/1062/SI_S100-S500 _ASFALTO.dwg https://www.construnario.com/bc3/1062/SI_S100-S500 _HORMIGON.dwg | https://www.construnario.com/diccionario/ficha_producto.aspx?id=10498415
PGENP01.1390 |  |  | Hormigón HM-25/P/20/I central |  |  | 0.268 | m3 | 0
PACO001 |  |  | Encofrado a una cara para canales, con plafones metálicos |  |  | 2 | m | 0
PACO002 |  |  | M2. Junta de poliestireno expandido de E'=5 cm, colocada. |  |  | 2 | m | 0
PGENE02.0030 |  |  | Excavación en zanjas, en terrenos flojos | Excavación en zanjas, en terrenos flojos, por medios mecánicos, con extracción de tierras a los bordes, sin carga ni transporte al vertedero y con p.p. de medios auxiliares. |  | 0.356 | m3 | 0
OGENO01.0007 |  |  | Peón ordinario |  |  | 0.13 | h | 0
MGENM05.0037 |  |  | Retrocargadora neumáticos 75 CV |  |  | 0.2 | h | 0
PACO00002961 |  |  | Canal S200 ref 10.0 ,Alto:34 cm, Long: 1 M,F900, Opción Sal. Vertical DN200.Rj Ciega |  |  | 1 | m | 0
OGENO01.0016 |  |  | Cuadrilla H |  |  | 0.307 | h | 0
%MA |  |  | Materiales auxiliares y p.p pequeños elementos |  |  | 0.01 | % | 0
%RD |  |  | Perdidas en material y en tiempo |  |  | 0.03 | % | 0
C1003ACO-101031307 |  |  | Canal S200 ref 20.0 ,alto:39 cm, long: 1 M,F900, opción sal. vertical DN200.Rj ciega | Canal para paso de instalaciones para instalación enterrada de hormigón polímero, de clase de carga F900, con reja de fundición dúctil ciega , fijada al canal por medio de 8 tornillos de seguridad anticorrosión bicromatados y un bastidor de fundición de 6mm de grosor embebido en el canal. Tipo ACO DRAIN S200 20,0 .Con premarca opcional para salida vertical en cada unidad. Con certificado de homologación CE y cumplimiento íntegro de toda la norma EN1433. Canal de altura total 39 cm, ancho total de 26 cm y ancho interior 200 mm. Longitud total de 100 cm . |  | 0 | m | 0 | https://www.construnario.com/bc3/1062/S200 IP.jpg | https://www.construnario.com/bc3/1062/ACO DRAIN S 100 a 300 CE.pdf https://www.construnario.com/bc3/1062/Catalogo de producto_S CAT.pdf https://www.construnario.com/bc3/1062/Ficha CAD1_CNL_S200_RJF_BSF_100CM.dwg https://www.construnario.com/bc3/1062/Instrucciones de Instalacion ACO DRAIN 1_2010.pdf https://www.construnario.com/bc3/1062/SI_S100-S500 _ADOQUIN.dwg https://www.construnario.com/bc3/1062/SI_S100-S500 _ASFALTO.dwg https://www.construnario.com/bc3/1062/SI_S100-S500 _HORMIGON.dwg | https://www.construnario.com/diccionario/ficha_producto.aspx?id=10498424
PGENP01.1390 |  |  | Hormigón HM-25/P/20/I central |  |  | 0.288 | m3 | 0
PACO001 |  |  | Encofrado a una cara para canales, con plafones metálicos |  |  | 2 | m | 0
PACO002 |  |  | M2. Junta de poliestireno expandido de E'=5 cm, colocada. |  |  | 2 | m | 0
PGENE02.0030 |  |  | Excavación en zanjas, en terrenos flojos | Excavación en zanjas, en terrenos flojos, por medios mecánicos, con extracción de tierras a los bordes, sin carga ni transporte al vertedero y con p.p. de medios auxiliares. |  | 0.389 | m3 | 0
OGENO01.0007 |  |  | Peón ordinario |  |  | 0.13 | h | 0
MGENM05.0037 |  |  | Retrocargadora neumáticos 75 CV |  |  | 0.2 | h | 0
PACO00002951 |  |  | Canal S200 ref 20.0 ,Alto:39 cm, Long: 1 M,F900, Opción Sal. Vertical DN200.Rj Ciega |  |  | 1 | m | 0
OGENO01.0016 |  |  | Cuadrilla H |  |  | 0.307 | h | 0
%MA |  |  | Materiales auxiliares y p.p pequeños elementos |  |  | 0.01 | % | 0
%RD |  |  | Perdidas en material y en tiempo |  |  | 0.03 | % | 0
C1003ACO-101031308 |  |  | Canal S200 ref 0.0 ,alto:29 cm, long: 1 M,D400, opción sal. vertical DN200 | Canal de Drenaje Lineal tipo M, para instalación enterrada, con reja integrada de Fundición,atornillada , tipo ACO DRAIN S200 , de clase de carga D400 según En1433 . De 26 cm. De ancho,de 29 cm de alto, 100 cm de long. Con certificado Ce y cumplimiento íntegro de toda la norma EN1433. Totalmente instalado, acabado exterior en pavimiento de hormigón incluyendo p.p. de excavación, encofrado y junta de dilatación y pequeño materials y medios auxiliares, perdidas de material y tiempo. Con dado de Hormigón HM-25/P/20/I alrededor del canal de espesor mínimo 20 cm., y altura de 49 cm. |  | 0 | m | 0 | https://www.construnario.com/bc3/1062/s aeropuerto IA.jpg | https://www.construnario.com/bc3/1062/ACO DRAIN S 100 a 300 CE.pdf https://www.construnario.com/bc3/1062/Catalogo de producto_S CAT.pdf https://www.construnario.com/bc3/1062/Ficha CAD1_CNL_S200_RJF_BSF_100CM.dwg https://www.construnario.com/bc3/1062/Instrucciones de Instalacion ACO DRAIN 1_2010.pdf https://www.construnario.com/bc3/1062/SI_S100-S500 _ADOQUIN.dwg https://www.construnario.com/bc3/1062/SI_S100-S500 _ASFALTO.dwg https://www.construnario.com/bc3/1062/SI_S100-S500 _HORMIGON.dwg | https://www.construnario.com/diccionario/ficha_producto.aspx?id=10498433
PGENP01.1390 |  |  | Hormigón HM-25/P/20/I central |  |  | 0.248 | m3 | 0
PACO001 |  |  | Encofrado a una cara para canales, con plafones metálicos |  |  | 2 | m | 0
PACO002 |  |  | M2. Junta de poliestireno expandido de E'=5 cm, colocada. |  |  | 2 | m | 0
PGENE02.0030 |  |  | Excavación en zanjas, en terrenos flojos | Excavación en zanjas, en terrenos flojos, por medios mecánicos, con extracción de tierras a los bordes, sin carga ni transporte al vertedero y con p.p. de medios auxiliares. |  | 0.323 | m3 | 0
OGENO01.0007 |  |  | Peón ordinario |  |  | 0.13 | h | 0
MGENM05.0037 |  |  | Retrocargadora neumáticos 75 CV |  |  | 0.2 | h | 0
PACO00004281 |  |  | Canal S200 ref 0.0 ,Alto:29 cm, Long: 1 M,D400, Opción Sal. Vertical DN200 |  |  | 1 | m | 0
OGENO01.0016 |  |  | Cuadrilla H |  |  | 0.307 | h | 0
%MA |  |  | Materiales auxiliares y p.p pequeños elementos |  |  | 0.01 | % | 0
%RD |  |  | Perdidas en material y en tiempo |  |  | 0.03 | % | 0
C1003ACO-101031309 |  |  | Canal S200 ref 10.0 ,alto:34 cm, long: 1 M,D400, opción sal. vertical DN200 | Canal de Drenaje Lineal tipo M, para instalación enterrada, con reja integrada de Fundición,atornillada , tipo ACO DRAIN S200 , de clase de carga D400 según En1433 . De 26 cm. De ancho,de 34 cm de alto, 100 cm de long. Con certificado Ce y cumplimiento íntegro de toda la norma EN1433. Totalmente instalado, acabado exterior en pavimiento de hormigón incluyendo p.p. de excavación, encofrado y junta de dilatación y pequeño materials y medios auxiliares, perdidas de material y tiempo. Con dado de Hormigón HM-25/P/20/I alrededor del canal de espesor mínimo 20 cm., y altura de 54 cm. |  | 0 | m | 0 | https://www.construnario.com/bc3/1062/s aeropuerto IA.jpg | https://www.construnario.com/bc3/1062/ACO DRAIN S 100 a 300 CE.pdf https://www.construnario.com/bc3/1062/Catalogo de producto_S CAT.pdf https://www.construnario.com/bc3/1062/Ficha CAD1_CNL_S200_RJF_BSF_100CM.dwg https://www.construnario.com/bc3/1062/Instrucciones de Instalacion ACO DRAIN 1_2010.pdf https://www.construnario.com/bc3/1062/SI_S100-S500 _ADOQUIN.dwg https://www.construnario.com/bc3/1062/SI_S100-S500 _ASFALTO.dwg https://www.construnario.com/bc3/1062/SI_S100-S500 _HORMIGON.dwg | https://www.construnario.com/diccionario/ficha_producto.aspx?id=10498442
PGENP01.1390 |  |  | Hormigón HM-25/P/20/I central |  |  | 0.268 | m3 | 0
PACO001 |  |  | Encofrado a una cara para canales, con plafones metálicos |  |  | 2 | m | 0
PACO002 |  |  | M2. Junta de poliestireno expandido de E'=5 cm, colocada. |  |  | 2 | m | 0
PGENE02.0030 |  |  | Excavación en zanjas, en terrenos flojos | Excavación en zanjas, en terrenos flojos, por medios mecánicos, con extracción de tierras a los bordes, sin carga ni transporte al vertedero y con p.p. de medios auxiliares. |  | 0.356 | m3 | 0
OGENO01.0007 |  |  | Peón ordinario |  |  | 0.13 | h | 0
MGENM05.0037 |  |  | Retrocargadora neumáticos 75 CV |  |  | 0.2 | h | 0
PACO00004282 |  |  | Canal S200 ref 10.0 ,Alto:34 cm, Long: 1 M,D400, Opción Sal. Vertical DN200 |  |  | 1 | m | 0
OGENO01.0016 |  |  | Cuadrilla H |  |  | 0.307 | h | 0
%MA |  |  | Materiales auxiliares y p.p pequeños elementos |  |  | 0.01 | % | 0
%RD |  |  | Perdidas en material y en tiempo |  |  | 0.03 | % | 0
C1003ACO-101031310 |  |  | Canal S200 ref 20.0 ,alto:39 cm, long: 1 M,D400, opción sal. vertical DN200 | Canal de Drenaje Lineal tipo M, para instalación enterrada, con reja integrada de Fundición,atornillada , tipo ACO DRAIN S200 , de clase de carga D400 según En1433 . De 26 cm. De ancho,de 39 cm de alto, 100 cm de long. Con certificado Ce y cumplimiento íntegro de toda la norma EN1433. Totalmente instalado, acabado exterior en pavimiento de hormigón incluyendo p.p. de excavación, encofrado y junta de dilatación y pequeño materials y medios auxiliares, perdidas de material y tiempo. Con dado de Hormigón HM-25/P/20/I alrededor del canal de espesor mínimo 20 cm., y altura de 59 cm. |  | 0 | m | 0 | https://www.construnario.com/bc3/1062/s aeropuerto IA.jpg | https://www.construnario.com/bc3/1062/ACO DRAIN S 100 a 300 CE.pdf https://www.construnario.com/bc3/1062/Catalogo de producto_S CAT.pdf https://www.construnario.com/bc3/1062/Ficha CAD1_CNL_S200_RJF_BSF_100CM.dwg https://www.construnario.com/bc3/1062/Instrucciones de Instalacion ACO DRAIN 1_2010.pdf https://www.construnario.com/bc3/1062/SI_S100-S500 _ADOQUIN.dwg https://www.construnario.com/bc3/1062/SI_S100-S500 _ASFALTO.dwg https://www.construnario.com/bc3/1062/SI_S100-S500 _HORMIGON.dwg | https://www.construnario.com/diccionario/ficha_producto.aspx?id=10498451
PGENP01.1390 |  |  | Hormigón HM-25/P/20/I central |  |  | 0.288 | m3 | 0
PACO001 |  |  | Encofrado a una cara para canales, con plafones metálicos |  |  | 2 | m | 0
PACO002 |  |  | M2. Junta de poliestireno expandido de E'=5 cm, colocada. |  |  | 2 | m | 0
PGENE02.0030 |  |  | Excavación en zanjas, en terrenos flojos | Excavación en zanjas, en terrenos flojos, por medios mecánicos, con extracción de tierras a los bordes, sin carga ni transporte al vertedero y con p.p. de medios auxiliares. |  | 0.389 | m3 | 0
OGENO01.0007 |  |  | Peón ordinario |  |  | 0.13 | h | 0
MGENM05.0037 |  |  | Retrocargadora neumáticos 75 CV |  |  | 0.2 | h | 0
PACO00004283 |  |  | Canal S200 ref 20.0 ,Alto:39 cm, Long: 1 M,D400, Opción Sal. Vertical DN200 |  |  | 1 | m | 0
OGENO01.0016 |  |  | Cuadrilla H |  |  | 0.307 | h | 0
%MA |  |  | Materiales auxiliares y p.p pequeños elementos |  |  | 0.01 | % | 0
%RD |  |  | Perdidas en material y en tiempo |  |  | 0.03 | % | 0
Drain S300
C1003ACO-101031401 |  |  | Canal S300 H30 ,alto:30 cm, long: 1 M,F900, opción sal. vertical DN200 | Canal de drenaje lineal para instalación enterrada de hormigón polímero, de clase de carga F900, de fundición dúctil con rombos de direccionado de agua , fijada al canal por medio de 8 tornillos de seguridad anticorrosión bicromatados y un bastidor de fundición de 6mm de grosor embebido en el canal. Tipo ACO DRAIN S300 H30 . Con certificado de homologación CE y cumplimiento íntegro de toda la norma EN1433. Canal de altura total 30 cm, ancho total de 36 cm y ancho interior 300 mm. Longitud total de 100 cm . |  | 0 | m | 0 | https://www.construnario.com/bc3/1062/s parking IA.jpg https://www.construnario.com/bc3/1062/S300 IP.jpg | https://www.construnario.com/bc3/1062/ACO DRAIN S 100 a 300 CE.pdf https://www.construnario.com/bc3/1062/Catalogo de producto_S CAT.pdf https://www.construnario.com/bc3/1062/Ficha CAD1_CNL_B300S_RJF_BSF_100CM.dwg https://www.construnario.com/bc3/1062/Instrucciones de Instalacion ACO DRAIN 1_2010.pdf https://www.construnario.com/bc3/1062/SI_S100-S500 _ADOQUIN.dwg https://www.construnario.com/bc3/1062/SI_S100-S500 _ASFALTO.dwg https://www.construnario.com/bc3/1062/SI_S100-S500 _HORMIGON.dwg | https://www.construnario.com/diccionario/ficha_producto.aspx?id=10498461
PGENP01.1390 |  |  | Hormigón HM-25/P/20/I central |  |  | 0.272 | m3 | 0
PACO001 |  |  | Encofrado a una cara para canales, con plafones metálicos |  |  | 2 | m | 0
PACO002 |  |  | M2. Junta de poliestireno expandido de E'=5 cm, colocada. |  |  | 2 | m | 0
PGENE02.0030 |  |  | Excavación en zanjas, en terrenos flojos | Excavación en zanjas, en terrenos flojos, por medios mecánicos, con extracción de tierras a los bordes, sin carga ni transporte al vertedero y con p.p. de medios auxiliares. |  | 0.38 | m3 | 0
OGENO01.0007 |  |  | Peón ordinario |  |  | 0.13 | h | 0
MGENM05.0037 |  |  | Retrocargadora neumáticos 75 CV |  |  | 0.2 | h | 0
PACO00004710 |  |  | Canal S300 H30 ,Alto:30 cm, Long: 1 M,F900, Opción Sal. Vertical DN200 |  |  | 1 | m | 0
OGENO01.0016 |  |  | Cuadrilla H |  |  | 0.338 | h | 0
%MA |  |  | Materiales auxiliares y p.p pequeños elementos |  |  | 0.01 | % | 0
%RD |  |  | Perdidas en material y en tiempo |  |  | 0.03 | % | 0
C1003ACO-101031402 |  |  | Canal S300 ref 0.0 ,alto:40 cm, long: 1 M,F900, opción sal. vertical DN200 | Canal de drenaje lineal para instalación enterrada de hormigón polímero, de clase de carga F900, de fundición dúctil con rombos de direccionado de agua , fijada al canal por medio de 8 tornillos de seguridad anticorrosión bicromatados y un bastidor de fundición de 6mm de grosor embebido en el canal. Tipo ACO DRAIN S300 0,0 . Con certificado de homologación CE y cumplimiento íntegro de toda la norma EN1433. Canal de altura total 40 cm, ancho total de 36 cm y ancho interior 300 mm. Longitud total de 100 cm . |  | 0 | m | 0 | https://www.construnario.com/bc3/1062/s parking IA.jpg https://www.construnario.com/bc3/1062/S300 IP.jpg | https://www.construnario.com/bc3/1062/ACO DRAIN S 100 a 300 CE.pdf https://www.construnario.com/bc3/1062/Catalogo de producto_S CAT.pdf https://www.construnario.com/bc3/1062/Ficha CAD1_CNL_S300_RJF_BSF_100CM.dwg https://www.construnario.com/bc3/1062/Instrucciones de Instalacion ACO DRAIN 1_2010.pdf https://www.construnario.com/bc3/1062/SI_S100-S500 _ADOQUIN.dwg https://www.construnario.com/bc3/1062/SI_S100-S500 _ASFALTO.dwg https://www.construnario.com/bc3/1062/SI_S100-S500 _HORMIGON.dwg | https://www.construnario.com/diccionario/ficha_producto.aspx?id=10498470
PGENP01.1390 |  |  | Hormigón HM-25/P/20/I central |  |  | 0.312 | m3 | 0
PACO001 |  |  | Encofrado a una cara para canales, con plafones metálicos |  |  | 2 | m | 0
PACO002 |  |  | M2. Junta de poliestireno expandido de E'=5 cm, colocada. |  |  | 2 | m | 0
PGENE02.0030 |  |  | Excavación en zanjas, en terrenos flojos | Excavación en zanjas, en terrenos flojos, por medios mecánicos, con extracción de tierras a los bordes, sin carga ni transporte al vertedero y con p.p. de medios auxiliares. |  | 0.456 | m3 | 0
OGENO01.0007 |  |  | Peón ordinario |  |  | 0.13 | h | 0
MGENM05.0037 |  |  | Retrocargadora neumáticos 75 CV |  |  | 0.2 | h | 0
PACO00004321 |  |  | Canal S300 ref 0.0 ,Alto:40 cm, Long: 1 M,F900, Opción Sal. Vertical DN200 |  |  | 1 | m | 0
OGENO01.0016 |  |  | Cuadrilla H |  |  | 0.338 | h | 0
%MA |  |  | Materiales auxiliares y p.p pequeños elementos |  |  | 0.01 | % | 0
%RD |  |  | Perdidas en material y en tiempo |  |  | 0.03 | % | 0
C1003ACO-101031403 |  |  | Canal S300 ref 10.0 ,alto:45 cm, long: 1 M,F900, opción sal. vertical DN200 | Canal de drenaje lineal para instalación enterrada de hormigón polímero, de clase de carga F900, de fundición dúctil con rombos de direccionado de agua , fijada al canal por medio de 8 tornillos de seguridad anticorrosión bicromatados y un bastidor de fundición de 6mm de grosor embebido en el canal. Tipo ACO DRAIN S300 10,0 . Con certificado de homologación CE y cumplimiento íntegro de toda la norma EN1433. Canal de altura total 45 cm, ancho total de 36 cm y ancho interior 300 mm. Longitud total de 100 cm . |  | 0 | m | 0 | https://www.construnario.com/bc3/1062/s parking IA.jpg https://www.construnario.com/bc3/1062/S300 IP.jpg | https://www.construnario.com/bc3/1062/ACO DRAIN S 100 a 300 CE.pdf https://www.construnario.com/bc3/1062/Catalogo de producto_S CAT.pdf https://www.construnario.com/bc3/1062/Ficha CAD1_CNL_S300_RJF_BSF_100CM.dwg https://www.construnario.com/bc3/1062/Instrucciones de Instalacion ACO DRAIN 1_2010.pdf https://www.construnario.com/bc3/1062/SI_S100-S500 _ADOQUIN.dwg https://www.construnario.com/bc3/1062/SI_S100-S500 _ASFALTO.dwg https://www.construnario.com/bc3/1062/SI_S100-S500 _HORMIGON.dwg | https://www.construnario.com/diccionario/ficha_producto.aspx?id=10498479
PGENP01.1390 |  |  | Hormigón HM-25/P/20/I central |  |  | 0.332 | m3 | 0
PACO001 |  |  | Encofrado a una cara para canales, con plafones metálicos |  |  | 2 | m | 0
PACO002 |  |  | M2. Junta de poliestireno expandido de E'=5 cm, colocada. |  |  | 2 | m | 0
PGENE02.0030 |  |  | Excavación en zanjas, en terrenos flojos | Excavación en zanjas, en terrenos flojos, por medios mecánicos, con extracción de tierras a los bordes, sin carga ni transporte al vertedero y con p.p. de medios auxiliares. |  | 0.494 | m3 | 0
PACO00004322 |  |  | Canal S300 ref 10.0 ,Alto:45 cm, Long: 1 M,F900, Opción Sal. Vertical DN200 |  |  | 1 | m | 0
OGENO01.0016 |  |  | Cuadrilla H |  |  | 0.338 | h | 0
%MA |  |  | Materiales auxiliares y p.p pequeños elementos |  |  | 0.01 | % | 0
%RD |  |  | Perdidas en material y en tiempo |  |  | 0.03 | % | 0
C1003ACO-101031404 |  |  | Canal S300 ref 20.0 ,alto:50 cm, long: 1 M,F900, opción sal. vertical DN200 | Canal de drenaje lineal para instalación enterrada de hormigón polímero, de clase de carga F900, de fundición dúctil con rombos de direccionado de agua , fijada al canal por medio de 8 tornillos de seguridad anticorrosión bicromatados y un bastidor de fundición de 6mm de grosor embebido en el canal. Tipo ACO DRAIN S300 20,0 . Con certificado de homologación CE y cumplimiento íntegro de toda la norma EN1433. Canal de altura total 50 cm, ancho total de 36 cm y ancho interior 300 mm. Longitud total de 100 cm . |  | 0 | m | 0 | https://www.construnario.com/bc3/1062/s parking IA.jpg https://www.construnario.com/bc3/1062/S300 IP.jpg | https://www.construnario.com/bc3/1062/ACO DRAIN S 100 a 300 CE.pdf https://www.construnario.com/bc3/1062/Catalogo de producto_S CAT.pdf https://www.construnario.com/bc3/1062/Ficha CAD1_CNL_S300_RJF_BSF_100CM.dwg https://www.construnario.com/bc3/1062/Instrucciones de Instalacion ACO DRAIN 1_2010.pdf https://www.construnario.com/bc3/1062/SI_S100-S500 _ADOQUIN.dwg https://www.construnario.com/bc3/1062/SI_S100-S500 _ASFALTO.dwg https://www.construnario.com/bc3/1062/SI_S100-S500 _HORMIGON.dwg | https://www.construnario.com/diccionario/ficha_producto.aspx?id=10498488
PGENP01.1390 |  |  | Hormigón HM-25/P/20/I central |  |  | 0.352 | m3 | 0
PACO001 |  |  | Encofrado a una cara para canales, con plafones metálicos |  |  | 2 | m | 0
PACO002 |  |  | M2. Junta de poliestireno expandido de E'=5 cm, colocada. |  |  | 2 | m | 0
PGENE02.0030 |  |  | Excavación en zanjas, en terrenos flojos | Excavación en zanjas, en terrenos flojos, por medios mecánicos, con extracción de tierras a los bordes, sin carga ni transporte al vertedero y con p.p. de medios auxiliares. |  | 0.532 | m3 | 0
OGENO01.0007 |  |  | Peón ordinario |  |  | 0.13 | h | 0
MGENM05.0037 |  |  | Retrocargadora neumáticos 75 CV |  |  | 0.2 | h | 0
PACO00004323 |  |  | Canal S300 ref 20.0 ,Alto:50 cm, Long: 1 M,F900, Opción Sal. Vertical DN200 |  |  | 1 | m | 0
OGENO01.0016 |  |  | Cuadrilla H |  |  | 0.338 | h | 0
%MA |  |  | Materiales auxiliares y p.p pequeños elementos |  |  | 0.01 | % | 0
%RD |  |  | Perdidas en material y en tiempo |  |  | 0.03 | % | 0
C1003ACO-101031405 |  |  | Sumidero S300K 0.0, alto: 78 cm,Long:0,5 M,F900,sal. hor. DN200.Powerlock | Sumidero para canal de drenaje lineal para instalación enterrada de hormigón polímero, de clase de carga F900, con reja de fundición dúctil con sistema de cierre sin tornillos Powerlock . Tipo ACO DRAIN S300 SUM . Con junta integrada para salida de tubo horizontal.Con certificado de homologación CE y cumplimiento íntegro de toda la norma EN1433. Unidad de altura total 78 cm, ancho total de 36 cm y ancho interior 300 mm. Longitud total de 50 cm . |  | 0 | u | 0 | https://www.construnario.com/bc3/1062/s aeropuerto IA.jpg | https://www.construnario.com/bc3/1062/ACO DRAIN S 100 a 300 CE.pdf https://www.construnario.com/bc3/1062/Catalogo de producto_S CAT.pdf https://www.construnario.com/bc3/1062/Instrucciones de Instalacion ACO DRAIN 1_2010.pdf https://www.construnario.com/bc3/1062/SI_S100-S500 _ADOQUIN.dwg https://www.construnario.com/bc3/1062/SI_S100-S500 _ASFALTO.dwg https://www.construnario.com/bc3/1062/SI_S100-S500 _HORMIGON.dwg https://www.construnario.com/bc3/1062/SUM_S300_50CM.dwg | https://www.construnario.com/diccionario/ficha_producto.aspx?id=10498497
PGENP01.1390 |  |  | Hormigón HM-25/P/20/I central |  |  | 0.388 | m3 | 0
PACO001 |  |  | Encofrado a una cara para canales, con plafones metálicos |  |  | 1 | m | 0
PACO002 |  |  | M2. Junta de poliestireno expandido de E'=5 cm, colocada. |  |  | 1 | m | 0
PGENE02.0030 |  |  | Excavación en zanjas, en terrenos flojos | Excavación en zanjas, en terrenos flojos, por medios mecánicos, con extracción de tierras a los bordes, sin carga ni transporte al vertedero y con p.p. de medios auxiliares. |  | 0.372 | m3 | 0
OGENO01.0007 |  |  | Peón ordinario |  |  | 0.13 | h | 0
MGENM05.0037 |  |  | Retrocargadora neumáticos 75 CV |  |  | 0.2 | h | 0
PACOC0005100 |  |  | Sumidero S300K 0.0, Alto: 78 cm,Long:0,5 M,F900,Sal. Hor. DN200.Powerlock |  |  | 1 | u | 0
OGENO01.0016 |  |  | Cuadrilla H |  |  | 0.338 | h | 0
%MA0300 |  |  | Materiales auxiliares y p.p pequeños elementos |  |  | 0.03 | % | 0
%RD0500 |  |  | Perdidas en material y en tiempo |  |  | 0.05 | % | 0
C1003ACO-101031406 |  |  | Sumidero S300K 20.0, alto: 78 cm,Long:0,5 M,F900,sal. hor. DN200.Powerlock | Sumidero para canal de drenaje lineal para instalación enterrada de hormigón polímero, de clase de carga F900, con reja de fundición dúctil con sistema de cierre sin tornillos Powerlock . Tipo ACO DRAIN S300 SUM . Con junta integrada para salida de tubo horizontal.Con certificado de homologación CE y cumplimiento íntegro de toda la norma EN1433. Unidad de altura total 78 cm, ancho total de 36 cm y ancho interior 300 mm. Longitud total de 50 cm . |  | 0 | u | 0 | https://www.construnario.com/bc3/1062/s aeropuerto IA.jpg | https://www.construnario.com/bc3/1062/ACO DRAIN S 100 a 300 CE.pdf https://www.construnario.com/bc3/1062/Catalogo de producto_S CAT.pdf https://www.construnario.com/bc3/1062/Instrucciones de Instalacion ACO DRAIN 1_2010.pdf https://www.construnario.com/bc3/1062/SI_S100-S500 _ADOQUIN.dwg https://www.construnario.com/bc3/1062/SI_S100-S500 _ASFALTO.dwg https://www.construnario.com/bc3/1062/SI_S100-S500 _HORMIGON.dwg https://www.construnario.com/bc3/1062/SUM_S300_50CM.dwg | https://www.construnario.com/diccionario/ficha_producto.aspx?id=10498506
PGENP01.1390 |  |  | Hormigón HM-25/P/20/I central |  |  | 0.232 | m3 | 0
PACO001 |  |  | Encofrado a una cara para canales, con plafones metálicos |  |  | 1 | m | 0
PGENE02.0030 |  |  | Excavación en zanjas, en terrenos flojos | Excavación en zanjas, en terrenos flojos, por medios mecánicos, con extracción de tierras a los bordes, sin carga ni transporte al vertedero y con p.p. de medios auxiliares. |  | 0.372 | m3 | 0
OGENO01.0007 |  |  | Peón ordinario |  |  | 0.13 | h | 0
MGENM05.0037 |  |  | Retrocargadora neumáticos 75 CV |  |  | 0.2 | h | 0
PACOC0005120 |  |  | Sumidero S300K 20.0, Alto: 78 cm,Long:0,5 M,F900,Sal. Hor. DN200.Powerlock |  |  | 1 | u | 0
OGENO01.0016 |  |  | Cuadrilla H |  |  | 0.338 | h | 0
%MA0300 |  |  | Materiales auxiliares y p.p pequeños elementos |  |  | 0.03 | % | 0
%RD0500 |  |  | Perdidas en material y en tiempo |  |  | 0.05 | % | 0
C1003ACO-101031407 |  |  | Canal S300 ref 0.0 ,alto:40 cm, long: 1 M,F900, opción sal. vertical DN200.Rj ciega | Canal para paso de instalaciones para instalación enterrada de hormigón polímero, de clase de carga F900, con reja de fundición dúctil ciega, fijada al canal por medio de 8 tornillos de seguridad anticorrosión bicromatados y un bastidor de fundición de 6mm de grosor embebido en el canal. Tipo ACO DRAIN S300 0,0 o similar. Con premarca opcional para salida vertical en cada unidad. Con certificado de homologación CE y cumplimiento íntegro de toda la norma EN1433. Canal de altura total 40 cm, ancho total de 36 cm y ancho interior 300 mm. Longitud total de 100 cm. Totalmente instalado, acabado exterior en pavimiento de hormigón incluyendo p.p. de excavación, encofrado, junta de dilatación y pequeño material y medios auxiliares, perdidas de material y tiempo. Con dado de hormigón HM-25/P/20/I alrededor del canal de espesor mínimo de 20 cm.y altura de 50 cm. |  | 0 | m | 0 | https://www.construnario.com/bc3/1062/S300 IP.jpg | https://www.construnario.com/bc3/1062/ACO DRAIN S 100 a 300 CE.pdf https://www.construnario.com/bc3/1062/Catalogo de producto_S CAT.pdf https://www.construnario.com/bc3/1062/Ficha CAD1_CNL_S300_RJF_BSF_100CM.dwg https://www.construnario.com/bc3/1062/Instrucciones de Instalacion ACO DRAIN 1_2010.pdf https://www.construnario.com/bc3/1062/SI_S100-S500 _ADOQUIN.dwg https://www.construnario.com/bc3/1062/SI_S100-S500 _ASFALTO.dwg https://www.construnario.com/bc3/1062/SI_S100-S500 _HORMIGON.dwg | https://www.construnario.com/diccionario/ficha_producto.aspx?id=10498514
PGENP01.1390 |  |  | Hormigón HM-25/P/20/I central |  |  | 0.312 | m3 | 0
PACO001 |  |  | Encofrado a una cara para canales, con plafones metálicos |  |  | 2 | m | 0
PACO002 |  |  | M2. Junta de poliestireno expandido de E'=5 cm, colocada. |  |  | 2 | m | 0
PGENE02.0030 |  |  | Excavación en zanjas, en terrenos flojos | Excavación en zanjas, en terrenos flojos, por medios mecánicos, con extracción de tierras a los bordes, sin carga ni transporte al vertedero y con p.p. de medios auxiliares. |  | 0.456 | m3 | 0
OGENO01.0007 |  |  | Peón ordinario |  |  | 0.13 | h | 0
MGENM05.0037 |  |  | Retrocargadora neumáticos 75 CV |  |  | 0.2 | h | 0
PACO00002960 |  |  | Canal S300 ref 0.0 ,Alto:40 cm, Long: 1 M,F900, Opción Sal. Vertical DN200.Rj Ciega |  |  | 1 | m | 0
OGENO01.0016 |  |  | Cuadrilla H |  |  | 0.338 | h | 0
%MA |  |  | Materiales auxiliares y p.p pequeños elementos |  |  | 0.01 | % | 0
%RD |  |  | Perdidas en material y en tiempo |  |  | 0.03 | % | 0
C1003ACO-101031408 |  |  | Canal S300 ref 10.0 ,alto:45 cm, long: 1 M,F900, opción sal. vertical DN200.Rj ciega | Canal para paso de instalaciones para instalación enterrada de hormigón polímero, de clase de carga F900, con reja de fundición dúctil ciega , fijada al canal por medio de 8 tornillos de seguridad anticorrosión bicromatados y un bastidor de fundición de 6mm de grosor embebido en el canal. Tipo ACO DRAIN S300 10,0 o similar. Con premarca opcional para salida vertical en cada unidad. Con certificado de homologación CE y cumplimiento íntegro de toda la norma EN1433. Canal de altura total 45 cm, ancho total de 36 cm y ancho interior 300 mm. Longitud total de 100 cm. Totalmente instalado, acabado exterior en pavimiento de hormigón incluyendo p.p. de excavación, encofrado, junta de dilatación y pequeño material y medios auxiliares, perdidas de material y tiempo. Con dado de hormigón HM-25/P/20/I alrededor del canal de espesor mínimo de 20 cm.y altura de 50 cm. |  | 0 | m | 0 | https://www.construnario.com/bc3/1062/S300 IP.jpg | https://www.construnario.com/bc3/1062/ACO DRAIN S 100 a 300 CE.pdf https://www.construnario.com/bc3/1062/Catalogo de producto_S CAT.pdf https://www.construnario.com/bc3/1062/Ficha CAD1_CNL_S300_RJF_BSF_100CM.dwg https://www.construnario.com/bc3/1062/Instrucciones de Instalacion ACO DRAIN 1_2010.pdf https://www.construnario.com/bc3/1062/SI_S100-S500 _ADOQUIN.dwg https://www.construnario.com/bc3/1062/SI_S100-S500 _ASFALTO.dwg https://www.construnario.com/bc3/1062/SI_S100-S500 _HORMIGON.dwg | https://www.construnario.com/diccionario/ficha_producto.aspx?id=10498523
PGENP01.1390 |  |  | Hormigón HM-25/P/20/I central |  |  | 0.332 | m3 | 0
PACO001 |  |  | Encofrado a una cara para canales, con plafones metálicos |  |  | 2 | m | 0
PACO002 |  |  | M2. Junta de poliestireno expandido de E'=5 cm, colocada. |  |  | 2 | m | 0
PGENE02.0030 |  |  | Excavación en zanjas, en terrenos flojos | Excavación en zanjas, en terrenos flojos, por medios mecánicos, con extracción de tierras a los bordes, sin carga ni transporte al vertedero y con p.p. de medios auxiliares. |  | 0.494 | m3 | 0
OGENO01.0007 |  |  | Peón ordinario |  |  | 0.13 | h | 0
MGENM05.0037 |  |  | Retrocargadora neumáticos 75 CV |  |  | 0.2 | h | 0
PACO00002963 |  |  | Canal S300 ref 10.0 ,Alto:45 cm, Long: 1 M,F900, Opción Sal. Vertical DN200.Rj Ciega |  |  | 1 | m | 0
OGENO01.0016 |  |  | Cuadrilla H |  |  | 0.338 | h | 0
%MA |  |  | Materiales auxiliares y p.p pequeños elementos |  |  | 0.01 | % | 0
%RD |  |  | Perdidas en material y en tiempo |  |  | 0.03 | % | 0
C1003ACO-101031409 |  |  | Canal S300 ref 20.0 ,alto:50 cm, long: 1 M,F900, opción sal. vertical DN200.Rj ciega | Canal para paso de instalaciones para instalación enterrada de hormigón polímero, de clase de carga F900, con reja de fundición dúctil ciega , fijada al canal por medio de 8 tornillos de seguridad anticorrosión bicromatados y un bastidor de fundición de 6mm de grosor embebido en el canal. Tipo ACO DRAIN S300 20,0 .Con premarca opcional para salida vertical en cada unidad. Con certificado de homologación CE y cumplimiento íntegro de toda la norma EN1433. Canal de altura total 50 cm, ancho total de 36 cm y ancho interior 300 mm. Longitud total de 100 cm . |  | 0 | m | 0 | https://www.construnario.com/bc3/1062/S300 IP.jpg | https://www.construnario.com/bc3/1062/ACO DRAIN S 100 a 300 CE.pdf https://www.construnario.com/bc3/1062/Catalogo de producto_S CAT.pdf https://www.construnario.com/bc3/1062/Ficha CAD1_CNL_S300_RJF_BSF_100CM.dwg https://www.construnario.com/bc3/1062/Instrucciones de Instalacion ACO DRAIN 1_2010.pdf https://www.construnario.com/bc3/1062/SI_S100-S500 _ADOQUIN.dwg https://www.construnario.com/bc3/1062/SI_S100-S500 _ASFALTO.dwg https://www.construnario.com/bc3/1062/SI_S100-S500 _HORMIGON.dwg | https://www.construnario.com/diccionario/ficha_producto.aspx?id=10498532
PGENP01.1390 |  |  | Hormigón HM-25/P/20/I central |  |  | 0.352 | m3 | 0
PACO001 |  |  | Encofrado a una cara para canales, con plafones metálicos |  |  | 2 | m | 0
PACO002 |  |  | M2. Junta de poliestireno expandido de E'=5 cm, colocada. |  |  | 2 | m | 0
PGENE02.0030 |  |  | Excavación en zanjas, en terrenos flojos | Excavación en zanjas, en terrenos flojos, por medios mecánicos, con extracción de tierras a los bordes, sin carga ni transporte al vertedero y con p.p. de medios auxiliares. |  | 0.532 | m3 | 0
OGENO01.0007 |  |  | Peón ordinario |  |  | 0.13 | h | 0
MGENM05.0037 |  |  | Retrocargadora neumáticos 75 CV |  |  | 0.2 | h | 0
PACO00002965 |  |  | Canal S300 ref 20.0 ,Alto:50 cm, Long: 1 M,F900, Opción Sal. Vertical DN200.Rj Ciega |  |  | 1 | m | 0
OGENO01.0016 |  |  | Cuadrilla H |  |  | 0.338 | h | 0
%MA |  |  | Materiales auxiliares y p.p pequeños elementos |  |  | 0.01 | % | 0
%RD |  |  | Perdidas en material y en tiempo |  |  | 0.03 | % | 0
C1003ACO-101031410 |  |  | Canal S300 H30 ,alto:30 cm, long: 1 M,D400, opción sal. vertical DN200 | Canal de drenaje lineal para instalación enterrada de hormigón polímero, de clase de carga D400, de fundición dúctil con rombos de direccionado de agua , fijada al canal por medio de 8 tornillos de seguridad anticorrosión bicromatados y un bastidor de fundición de 6mm de grosor embebido en el canal. Tipo ACO DRAIN S300 H30 . Con certificado de homologación CE y cumplimiento íntegro de toda la norma EN1433. Canal de altura total 30 cm, ancho total de 36 cm y ancho interior 300 mm. Longitud total de 100 cm . |  | 0 | m | 0 | https://www.construnario.com/bc3/1062/s aeropuerto IA.jpg https://www.construnario.com/bc3/1062/S300 IP.jpg | https://www.construnario.com/bc3/1062/ACO DRAIN S 100 a 300 CE.pdf https://www.construnario.com/bc3/1062/Catalogo de producto_S CAT.pdf https://www.construnario.com/bc3/1062/Ficha CAD1_CNL_B300S_RJF_BSF_100CM.dwg https://www.construnario.com/bc3/1062/Instrucciones de Instalacion ACO DRAIN 1_2010.pdf https://www.construnario.com/bc3/1062/SI_S100-S500 _ADOQUIN.dwg https://www.construnario.com/bc3/1062/SI_S100-S500 _ASFALTO.dwg https://www.construnario.com/bc3/1062/SI_S100-S500 _HORMIGON.dwg | https://www.construnario.com/diccionario/ficha_producto.aspx?id=10498541
PGENP01.1390 |  |  | Hormigón HM-25/P/20/I central |  |  | 0.212 | m3 | 0
PACO001 |  |  | Encofrado a una cara para canales, con plafones metálicos |  |  | 2 | m | 0
PGENE02.0030 |  |  | Excavación en zanjas, en terrenos flojos | Excavación en zanjas, en terrenos flojos, por medios mecánicos, con extracción de tierras a los bordes, sin carga ni transporte al vertedero y con p.p. de medios auxiliares. |  | 0.38 | m3 | 0
OGENO01.0007 |  |  | Peón ordinario |  |  | 0.13 | h | 0
MGENM05.0037 |  |  | Retrocargadora neumáticos 75 CV |  |  | 0.2 | h | 0
PACO00014049 |  |  | Canal S300 H30 ,Alto:30 cm, Long: 1 M,D400, Opción Sal. Vertical DN200 |  |  | 1 | m | 0
OGENO01.0016 |  |  | Cuadrilla H |  |  | 0.338 | h | 0
%MA |  |  | Materiales auxiliares y p.p pequeños elementos |  |  | 0.01 | % | 0
%RD |  |  | Perdidas en material y en tiempo |  |  | 0.03 | % | 0
C1003ACO-101031411 |  |  | Canal S300 ref 0.0 ,alto:40 cm, long: 1 M,D400, opción sal. vertical DN200 | Canal de drenaje lineal para instalación enterrada de hormigón polímero, de clase de carga D400, de fundición dúctil con rombos de direccionado de agua , fijada al canal por medio de 8 tornillos de seguridad anticorrosión bicromatados y un bastidor de fundición de 6mm de grosor embebido en el canal. Tipo ACO DRAIN S300 0,0 . Con certificado de homologación CE y cumplimiento íntegro de toda la norma EN1433. Canal de altura total 40 cm, ancho total de 36 cm y ancho interior 300 mm. Longitud total de 100 cm . |  | 0 | m | 0 | https://www.construnario.com/bc3/1062/s aeropuerto IA.jpg https://www.construnario.com/bc3/1062/S300 IP.jpg | https://www.construnario.com/bc3/1062/ACO DRAIN S 100 a 300 CE.pdf https://www.construnario.com/bc3/1062/Catalogo de producto_S CAT.pdf https://www.construnario.com/bc3/1062/Ficha CAD1_CNL_S300_RJF_BSF_100CM.dwg https://www.construnario.com/bc3/1062/Instrucciones de Instalacion ACO DRAIN 1_2010.pdf https://www.construnario.com/bc3/1062/SI_S100-S500 _ADOQUIN.dwg https://www.construnario.com/bc3/1062/SI_S100-S500 _ASFALTO.dwg https://www.construnario.com/bc3/1062/SI_S100-S500 _HORMIGON.dwg | https://www.construnario.com/diccionario/ficha_producto.aspx?id=10498549
PGENP01.1390 |  |  | Hormigón HM-25/P/20/I central |  |  | 0.232 | m3 | 0
PACO001 |  |  | Encofrado a una cara para canales, con plafones metálicos |  |  | 2 | m | 0
PGENE02.0030 |  |  | Excavación en zanjas, en terrenos flojos | Excavación en zanjas, en terrenos flojos, por medios mecánicos, con extracción de tierras a los bordes, sin carga ni transporte al vertedero y con p.p. de medios auxiliares. |  | 0.456 | m3 | 0
OGENO01.0007 |  |  | Peón ordinario |  |  | 0.13 | h | 0
MGENM05.0037 |  |  | Retrocargadora neumáticos 75 CV |  |  | 0.2 | h | 0
PACO00004821 |  |  | Canal S300 ref 0.0 ,Alto:40 cm, Long: 1 M,D400, Opción Sal. Vertical DN200 |  |  | 1 | m | 0
OGENO01.0016 |  |  | Cuadrilla H |  |  | 0.338 | h | 0
%MA |  |  | Materiales auxiliares y p.p pequeños elementos |  |  | 0.01 | % | 0
%RD |  |  | Perdidas en material y en tiempo |  |  | 0.03 | % | 0
C1003ACO-101031412 |  |  | Canal S300 ref 10.0 ,alto:45 cm, long: 1 M,D400, opción sal. vertical DN200 | Canal de drenaje lineal para instalación enterrada de hormigón polímero, de clase de carga D400, de fundición dúctil con rombos de direccionado de agua , fijada al canal por medio de 8 tornillos de seguridad anticorrosión bicromatados y un bastidor de fundición de 6mm de grosor embebido en el canal. Tipo ACO DRAIN S300 10,0 . Con certificado de homologación CE y cumplimiento íntegro de toda la norma EN1433. Canal de altura total 45 cm, ancho total de 36 cm y ancho interior 300 mm. Longitud total de 100 cm . |  | 0 | m | 0 | https://www.construnario.com/bc3/1062/s aeropuerto IA.jpg https://www.construnario.com/bc3/1062/S300 IP.jpg | https://www.construnario.com/bc3/1062/ACO DRAIN S 100 a 300 CE.pdf https://www.construnario.com/bc3/1062/Catalogo de producto_S CAT.pdf https://www.construnario.com/bc3/1062/Ficha CAD1_CNL_S300_RJF_BSF_100CM.dwg https://www.construnario.com/bc3/1062/Instrucciones de Instalacion ACO DRAIN 1_2010.pdf https://www.construnario.com/bc3/1062/SI_S100-S500 _ADOQUIN.dwg https://www.construnario.com/bc3/1062/SI_S100-S500 _ASFALTO.dwg https://www.construnario.com/bc3/1062/SI_S100-S500 _HORMIGON.dwg | https://www.construnario.com/diccionario/ficha_producto.aspx?id=10498557
PGENP01.1390 |  |  | Hormigón HM-25/P/20/I central |  |  | 0.242 | m3 | 0
PACO001 |  |  | Encofrado a una cara para canales, con plafones metálicos |  |  | 2 | m | 0
PGENE02.0030 |  |  | Excavación en zanjas, en terrenos flojos | Excavación en zanjas, en terrenos flojos, por medios mecánicos, con extracción de tierras a los bordes, sin carga ni transporte al vertedero y con p.p. de medios auxiliares. |  | 0.494 | m3 | 0
OGENO01.0007 |  |  | Peón ordinario |  |  | 0.13 | h | 0
MGENM05.0037 |  |  | Retrocargadora neumáticos 75 CV |  |  | 0.2 | h | 0
PACO00004822 |  |  | Canal S300 ref 10.0 ,Alto:45 cm, Long: 1 M,D400, Opción Sal. Vertical DN200 |  |  | 1 | m | 0
OGENO01.0016 |  |  | Cuadrilla H |  |  | 0.338 | h | 0
%MA |  |  | Materiales auxiliares y p.p pequeños elementos |  |  | 0.01 | % | 0
%RD |  |  | Perdidas en material y en tiempo |  |  | 0.03 | % | 0
C1003ACO-101031413 |  |  | Canal S300 ref 20.0 ,alto:50 cm, long: 1 M,D400, opción sal. vertical DN200 | Canal de drenaje lineal para instalación enterrada de hormigón polímero, de clase de carga D400, de fundición dúctil con rombos de direccionado de agua , fijada al canal por medio de 8 tornillos de seguridad anticorrosión bicromatados y un bastidor de fundición de 6mm de grosor embebido en el canal. Tipo ACO DRAIN S300 20,0 . Con certificado de homologación CE y cumplimiento íntegro de toda la norma EN1433. Canal de altura total 50 cm, ancho total de 36 cm y ancho interior 300 mm. Longitud total de 100 cm . |  | 0 | m | 0 | https://www.construnario.com/bc3/1062/s aeropuerto IA.jpg https://www.construnario.com/bc3/1062/S300 IP.jpg | https://www.construnario.com/bc3/1062/ACO DRAIN S 100 a 300 CE.pdf https://www.construnario.com/bc3/1062/Catalogo de producto_S CAT.pdf https://www.construnario.com/bc3/1062/Ficha CAD1_CNL_S300_RJF_BSF_100CM.dwg https://www.construnario.com/bc3/1062/Instrucciones de Instalacion ACO DRAIN 1_2010.pdf https://www.construnario.com/bc3/1062/SI_S100-S500 _ADOQUIN.dwg https://www.construnario.com/bc3/1062/SI_S100-S500 _ASFALTO.dwg https://www.construnario.com/bc3/1062/SI_S100-S500 _HORMIGON.dwg | https://www.construnario.com/diccionario/ficha_producto.aspx?id=10498565
PGENP01.1390 |  |  | Hormigón HM-25/P/20/I central |  |  | 0.252 | m3 | 0
PACO001 |  |  | Encofrado a una cara para canales, con plafones metálicos |  |  | 2 | m | 0
PGENE02.0030 |  |  | Excavación en zanjas, en terrenos flojos | Excavación en zanjas, en terrenos flojos, por medios mecánicos, con extracción de tierras a los bordes, sin carga ni transporte al vertedero y con p.p. de medios auxiliares. |  | 0.532 | m3 | 0
OGENO01.0007 |  |  | Peón ordinario |  |  | 0.13 | h | 0
MGENM05.0037 |  |  | Retrocargadora neumáticos 75 CV |  |  | 0.2 | h | 0
PACO00004823 |  |  | Canal S300 ref 20.0 ,Alto:50 cm, Long: 1 M,D400, Opción Sal. Vertical DN200 |  |  | 1 | m | 0
OGENO01.0016 |  |  | Cuadrilla H |  |  | 0.338 | h | 0
%MA |  |  | Materiales auxiliares y p.p pequeños elementos |  |  | 0.01 | % | 0
%RD |  |  | Perdidas en material y en tiempo |  |  | 0.03 | % | 0
C1003ACO-101031414 |  |  | Sumidero S300K 0.0, alto: 78 cm,Long:0,5 M,sal. hor. DN300.Powerlock | Sumidero para canal de Drenaje Lineal tipo M, para instalación enterrada,con salida horizontal DN300, con reja Fundición dúctil con sistema de cierre sin tornillos extraible de alta seguridad POWERLOCK , tipo ACO DRAIN S300K ,0.0 de clase de carga F900 según En1433 . De 36 cm. De ancho,de 78 cm de alto, 50 cm de long. Con certificado Ce y cumplimiento íntegro de toda la norma EN1433. Totalmente instalado, acabado exterior en pavimiento de hormigón incluyendo p.p. de excavación, encofrado y junta de dilatación y pequeño materials y medios auxiliares, perdidas de material y tiempo. Con dado de Hormigón HM-25/P/20/I alrededor del canal de espesor mínimo 20 cm., y altura de 98 cm. |  | 0 | u | 0 | https://www.construnario.com/bc3/1062/s aeropuerto IA.jpg | https://www.construnario.com/bc3/1062/ACO DRAIN S 100K a 300K con Powerlock CE.pdf https://www.construnario.com/bc3/1062/Catalogo de producto_S CAT.pdf https://www.construnario.com/bc3/1062/Instrucciones de Instalacion ACO DRAIN 1_2010.pdf https://www.construnario.com/bc3/1062/SI_S100-S500 _ADOQUIN.dwg https://www.construnario.com/bc3/1062/SI_S100-S500 _ASFALTO.dwg https://www.construnario.com/bc3/1062/SI_S100-S500 _HORMIGON.dwg | https://www.construnario.com/diccionario/ficha_producto.aspx?id=10498573
PGENP01.1390 |  |  | Hormigón HM-25/P/20/I central |  |  | 0.388 | m3 | 0
PACO001 |  |  | Encofrado a una cara para canales, con plafones metálicos |  |  | 1 | m | 0
PACO002 |  |  | M2. Junta de poliestireno expandido de E'=5 cm, colocada. |  |  | 1 | m | 0
PGENE02.0030 |  |  | Excavación en zanjas, en terrenos flojos | Excavación en zanjas, en terrenos flojos, por medios mecánicos, con extracción de tierras a los bordes, sin carga ni transporte al vertedero y con p.p. de medios auxiliares. |  | 0.372 | m3 | 0
OGENO01.0007 |  |  | Peón ordinario |  |  | 0.13 | h | 0
MGENM05.0037 |  |  | Retrocargadora neumáticos 75 CV |  |  | 0.2 | h | 0
PACOC0005140 |  |  | Sumidero S300K 0.0, Alto: 78 cm,Long:0,5 M,Sal. Hor. DN300.Powerlock |  |  | 1 | u | 0
OGENO01.0016 |  |  | Cuadrilla H |  |  | 0.338 | h | 0
%MA0300 |  |  | Materiales auxiliares y p.p pequeños elementos |  |  | 0.03 | % | 0
%RD0500 |  |  | Perdidas en material y en tiempo |  |  | 0.05 | % | 0
C1003ACO-101031415 |  |  | Sumidero S300K 20.0, alto: 78 cm,Long:0,5 M,,sal. hor. DN300.Powerlock | Sumidero para canal de Drenaje Lineal tipo M, para instalación enterrada,con salida horizontal DN300, con reja Fundición dúctil con sistema de cierre sin tornillos extraible de alta seguridad POWERLOCK , tipo ACO DRAIN S300K , 20.0 de clase de carga F900 según En1433 . De 36 cm. De ancho,de 89 cm de alto, 50 cm de long. Con certificado Ce y cumplimiento íntegro de toda la norma EN1433. Totalmente instalado, acabado exterior en pavimiento de hormigón incluyendo p.p. de excavación, encofrado y junta de dilatación y pequeño materials y medios auxiliares, perdidas de material y tiempo. Con dado de Hormigón HM-25/P/20/I alrededor del canal de espesor mínimo 20 cm., y altura de 109 cm. |  | 0 | u | 0 | https://www.construnario.com/bc3/1062/s aeropuerto IA.jpg | https://www.construnario.com/bc3/1062/ACO DRAIN S 100K a 300K con Powerlock CE.pdf https://www.construnario.com/bc3/1062/Catalogo de producto_S CAT.pdf https://www.construnario.com/bc3/1062/Instrucciones de Instalacion ACO DRAIN 1_2010.pdf https://www.construnario.com/bc3/1062/SI_S100-S500 _ADOQUIN.dwg https://www.construnario.com/bc3/1062/SI_S100-S500 _ASFALTO.dwg https://www.construnario.com/bc3/1062/SI_S100-S500 _HORMIGON.dwg | https://www.construnario.com/diccionario/ficha_producto.aspx?id=10498582
PGENP01.1390 |  |  | Hormigón HM-25/P/20/I central |  |  | 0.432 | m3 | 0
PACO001 |  |  | Encofrado a una cara para canales, con plafones metálicos |  |  | 1 | m | 0
PACO002 |  |  | M2. Junta de poliestireno expandido de E'=5 cm, colocada. |  |  | 1 | m | 0
PGENE02.0030 |  |  | Excavación en zanjas, en terrenos flojos | Excavación en zanjas, en terrenos flojos, por medios mecánicos, con extracción de tierras a los bordes, sin carga ni transporte al vertedero y con p.p. de medios auxiliares. |  | 0.414 | m3 | 0
OGENO01.0007 |  |  | Peón ordinario |  |  | 0.13 | h | 0
MGENM05.0037 |  |  | Retrocargadora neumáticos 75 CV |  |  | 0.2 | h | 0
PACOC0005150 |  |  | Sumidero S300K 20.0, Alto: 78 cm,Long:0,5 M,,Sal. Hor. DN300.Powerlock |  |  | 1 | u | 0
OGENO01.0016 |  |  | Cuadrilla H |  |  | 0.338 | h | 0
%MA0300 |  |  | Materiales auxiliares y p.p pequeños elementos |  |  | 0.03 | % | 0
%RD0500 |  |  | Perdidas en material y en tiempo |  |  | 0.05 | % | 0
Drain S400
C1003ACO-10103151 |  |  | Canal S400 ref 0.0 ,alto:47 cm, long: 1 M,F900, opción sal. vertical DN250 | Canal de drenaje lineal para instalación enterrada de hormigón polímero, de clase de carga F900, de fundición dúctil con rombos de direccionado de agua , fijada al canal por medio de 8 tornillos de seguridad anticorrosión bicromatados y un bastidor de fundición de 6mm de grosor embebido en el canal. Tipo ACO DRAIN S400 0,0 . Con certificado de homologación CE y cumplimiento íntegro de toda la norma EN1433. Canal de altura total 47 cm, ancho total de 46 cm y ancho interior 400 mm. Longitud total de 100 cm . |  | 0 | m | 0 | https://www.construnario.com/bc3/1062/s aeropuerto IA.jpg https://www.construnario.com/bc3/1062/S400 IP.jpg | https://www.construnario.com/bc3/1062/Catalogo de producto_S CAT.pdf https://www.construnario.com/bc3/1062/CE_S150_S500_F900.Fr.pdf https://www.construnario.com/bc3/1062/CNL_S400_RJF_BSF_F900_100CM.dwg https://www.construnario.com/bc3/1062/Instrucciones de Instalacion ACO DRAIN 1_2010.pdf https://www.construnario.com/bc3/1062/SI_S100-S500 _ADOQUIN.dwg https://www.construnario.com/bc3/1062/SI_S100-S500 _ASFALTO.dwg https://www.construnario.com/bc3/1062/SI_S100-S500 _HORMIGON.dwg | https://www.construnario.com/diccionario/ficha_producto.aspx?id=10498592
PGENP01.1390 |  |  | Hormigón HM-25/P/20/I central |  |  | 0.475 | m3 | 0
PACO001 |  |  | Encofrado a una cara para canales, con plafones metálicos |  |  | 2 | m | 0
PACO002 |  |  | M2. Junta de poliestireno expandido de E'=5 cm, colocada. |  |  | 2 | m | 0
PGENE02.0030 |  |  | Excavación en zanjas, en terrenos flojos | Excavación en zanjas, en terrenos flojos, por medios mecánicos, con extracción de tierras a los bordes, sin carga ni transporte al vertedero y con p.p. de medios auxiliares. |  | 0.691 | m3 | 0
OGENO01.0007 |  |  | Peón ordinario |  |  | 0.13 | h | 0
MGENM05.0037 |  |  | Retrocargadora neumáticos 75 CV |  |  | 0.2 | h | 0
PACO00301858 |  |  | Canal S400 ref 0.0 ,Alto:47 cm, Long: 1 M,F900, Opción Sal. Vertical DN250 |  |  | 1 | m | 0
OGENO01.0016 |  |  | Cuadrilla H |  |  | 0.37 | h | 0
%MA |  |  | Materiales auxiliares y p.p pequeños elementos |  |  | 0.01 | % | 0
%RD |  |  | Perdidas en material y en tiempo |  |  | 0.03 | % | 0
C1003ACO-10103152 |  |  | Canal S400 ref 0.0 ,alto:47 cm, long: 1 M,Tapa ciega E600. | Canal para paso de instalaciones para instalación enterrada de hormigón polímero, de clase de carga E600, con reja de fundición dúctil ciega , fijada al canal por medio de 8 tornillos de seguridad anticorrosión bicromatados y un bastidor de fundición de 6mm de grosor embebido en el canal. Tipo ACO DRAIN S400 0,0 .Con premarca opcional para salida vertical en cada unidad. Con certificado de homologación CE y cumplimiento íntegro de toda la norma EN1433. Canal de altura total 47 cm, ancho total de 46 cm y ancho interior 400 mm. Longitud total de 100 cm . |  | 0 | m | 0 | https://www.construnario.com/bc3/1062/S400 IP.jpg | https://www.construnario.com/bc3/1062/Catalogo de producto_S CAT.pdf https://www.construnario.com/bc3/1062/CE_S150_S500_F900.Fr.pdf https://www.construnario.com/bc3/1062/CNL_S400_RJF_BSF_E600_100CM.dwg https://www.construnario.com/bc3/1062/Instrucciones de Instalacion ACO DRAIN 1_2010.pdf https://www.construnario.com/bc3/1062/SI_S100-S500 _ADOQUIN.dwg https://www.construnario.com/bc3/1062/SI_S100-S500 _ASFALTO.dwg https://www.construnario.com/bc3/1062/SI_S100-S500 _HORMIGON.dwg | https://www.construnario.com/diccionario/ficha_producto.aspx?id=10498601
PGENP01.1390 |  |  | Hormigón HM-25/P/20/I central |  |  | 0.475 | m3 | 0
PACO001 |  |  | Encofrado a una cara para canales, con plafones metálicos |  |  | 2 | m | 0
PACO002 |  |  | M2. Junta de poliestireno expandido de E'=5 cm, colocada. |  |  | 2 | m | 0
PGENE02.0030 |  |  | Excavación en zanjas, en terrenos flojos | Excavación en zanjas, en terrenos flojos, por medios mecánicos, con extracción de tierras a los bordes, sin carga ni transporte al vertedero y con p.p. de medios auxiliares. |  | 0.691 | m3 | 0
OGENO01.0007 |  |  | Peón ordinario |  |  | 0.13 | h | 0
MGENM05.0037 |  |  | Retrocargadora neumáticos 75 CV |  |  | 0.2 | h | 0
PACO00301515 |  |  | Canal S400 ref 0.0 ,Alto:47 cm, Long: 1 M,Tapa ciega E600. |  |  | 1 | m | 0
OGENO01.0016 |  |  | Cuadrilla H |  |  | 0.37 | h | 0
%MA |  |  | Materiales auxiliares y p.p pequeños elementos |  |  | 0.01 | % | 0
%RD |  |  | Perdidas en material y en tiempo |  |  | 0.03 | % | 0
Drain S500
C1003ACO-10103161 |  |  | Canal S500 ref 0.0 ,alto:56 cm, long: 1 M,F900, opción sal. vertical DN250 | Canal de drenaje lineal para instalación enterrada de hormigón polímero, de clase de carga F900, de fundición dúctil con rombos de direccionado de agua , fijada al canal por medio de 8 tornillos de seguridad anticorrosión bicromatados y un bastidor de fundición de 6mm de grosor embebido en el canal. Tipo ACO DRAIN S500 0,0 . Con certificado de homologación CE y cumplimiento íntegro de toda la norma EN1433. Canal de altura total 56 cm, ancho total de 56 cm y ancho interior 500 mm. Longitud total de 100 cm . |  | 0 | m | 0 | https://www.construnario.com/bc3/1062/s aeropuerto IA.jpg https://www.construnario.com/bc3/1062/S500 IP.jpg | https://www.construnario.com/bc3/1062/Catalogo de producto_S CAT.pdf https://www.construnario.com/bc3/1062/CE_S150_S500_F900.Fr.pdf https://www.construnario.com/bc3/1062/CNL_S500_RJF_BSF_F900_100CM.dwg https://www.construnario.com/bc3/1062/Instrucciones de Instalacion ACO DRAIN 1_2010.pdf https://www.construnario.com/bc3/1062/SI_S100-S500 _ADOQUIN.dwg https://www.construnario.com/bc3/1062/SI_S100-S500 _ASFALTO.dwg https://www.construnario.com/bc3/1062/SI_S100-S500 _HORMIGON.dwg | https://www.construnario.com/diccionario/ficha_producto.aspx?id=10498611
PGENP01.1390 |  |  | Hormigón HM-25/P/20/I central |  |  | 0.545 | m3 | 0
PACO001 |  |  | Encofrado a una cara para canales, con plafones metálicos |  |  | 2 | m | 0
PACO002 |  |  | M2. Junta de poliestireno expandido de E'=5 cm, colocada. |  |  | 2 | m | 0
PGENE02.0030 |  |  | Excavación en zanjas, en terrenos flojos | Excavación en zanjas, en terrenos flojos, por medios mecánicos, con extracción de tierras a los bordes, sin carga ni transporte al vertedero y con p.p. de medios auxiliares. |  | 0.859 | m3 | 0
OGENO01.0007 |  |  | Peón ordinario |  |  | 0.13 | h | 0
MGENM05.0037 |  |  | Retrocargadora neumáticos 75 CV |  |  | 0.2 | h | 0
PACO00301856 |  |  | Canal S500 ref 0.0 ,Alto:56 cm, Long: 1 M,F900, Opción Sal. Vertical DN250 |  |  | 1 | m | 0
OGENO01.0016 |  |  | Cuadrilla H |  |  | 0.403 | h | 0
%MA |  |  | Materiales auxiliares y p.p pequeños elementos |  |  | 0.01 | % | 0
%RD |  |  | Perdidas en material y en tiempo |  |  | 0.03 | % | 0
C1003ACO-10103162 |  |  | Canal S500 ref 0.0 ,alto:56 cm, long: 1 M,Tapa ciega E600. | Canal para paso de instalaciones para instalación enterrada de hormigón polímero, de clase de carga E600, con reja de fundición dúctil ciega , fijada al canal por medio de 8 tornillos de seguridad anticorrosión bicromatados y un bastidor de fundición de 6mm de grosor embebido en el canal. Tipo ACO DRAIN S500 0,0 .Con premarca opcional para salida vertical en cada unidad. Con certificado de homologación CE y cumplimiento íntegro de toda la norma EN1433. Canal de altura total 56 cm, ancho total de 56 cm y ancho interior 500 mm. Longitud total de 100 cm . |  | 0 | m | 0 | https://www.construnario.com/bc3/1062/S500 IP.jpg | https://www.construnario.com/bc3/1062/Catalogo de producto_S CAT.pdf https://www.construnario.com/bc3/1062/CE_S150_S500_F900.Fr.pdf https://www.construnario.com/bc3/1062/CNL_S500_RJF_BSF_E600_100CM.dwg https://www.construnario.com/bc3/1062/Instrucciones de Instalacion ACO DRAIN 1_2010.pdf https://www.construnario.com/bc3/1062/SI_S100-S500 _ADOQUIN.dwg https://www.construnario.com/bc3/1062/SI_S100-S500 _ASFALTO.dwg https://www.construnario.com/bc3/1062/SI_S100-S500 _HORMIGON.dwg | https://www.construnario.com/diccionario/ficha_producto.aspx?id=10498620
PGENP01.1390 |  |  | Hormigón HM-25/P/20/I central |  |  | 0.545 | m3 | 0
PACO001 |  |  | Encofrado a una cara para canales, con plafones metálicos |  |  | 2 | m | 0
PACO002 |  |  | M2. Junta de poliestireno expandido de E'=5 cm, colocada. |  |  | 2 | m | 0
PGENE02.0030 |  |  | Excavación en zanjas, en terrenos flojos | Excavación en zanjas, en terrenos flojos, por medios mecánicos, con extracción de tierras a los bordes, sin carga ni transporte al vertedero y con p.p. de medios auxiliares. |  | 0.859 | m3 | 0
OGENO01.0007 |  |  | Peón ordinario |  |  | 0.13 | h | 0
MGENM05.0037 |  |  | Retrocargadora neumáticos 75 CV |  |  | 0.2 | h | 0
PACO00301516 |  |  | Canal S500 ref 0.0 ,Alto:56 cm, Long: 1 M,Tapa ciega E600. |  |  | 1 | m | 0
OGENO01.0016 |  |  | Cuadrilla H |  |  | 0.403 | h | 0
%MA |  |  | Materiales auxiliares y p.p pequeños elementos |  |  | 0.01 | % | 0
%RD |  |  | Perdidas en material y en tiempo |  |  | 0.03 | % | 0
C1003ACO-102202 |  |  | Tapas de arqueta TopTek | La gama de tapas de arqueta TopTek de ACO son altamente estancas y funcionales. Disponible en acero inoxidable, galvanizado o en aleación de aluminio, TopTek ofrece la máxima estanqueidad a los malos olores y líquidos. Además, todos los productos de la gama son aptos para multitud de suelos o superficies de relleno como hormigón, adoquines, baldosas, vinilos, resinas… soportando cargas comprendidas entre la clase A15 y la C250 según la norma EN124. Además de estas series registrables, ACO TopTek también cuenta con un modelo de tapa con la superficie sólida y antideslizante para lugares con ambiente húmedo o corrosivo. Las tapas se fijan directamente al marco mediante tornillos de alta resistencia. Clases de carga: - Clase A 15: Para zonas verdes, caminos peatonales o con paso de bicicletas. - Clase D 400: Para zonas de acceso a vias rápidas, drenajes en calles y carreteras, y zonas de aparcamiento para todo tipo de vehículos. Aplicaciones principales: - Aptas para las clases de carga comprendidas entre la A15 y la C250, según la norma EN 124. - Aplicables en suelos de hormigón y suelos Con baldosas o suelos de resinas... - las tapas se fijan A su marco mediante tornillos. - Incorporan una superficie de metal antideslizante o bien están preparadas para ser rellenas de diferentes materiales: hormigón, baldosas, resinas, vinilo... - Son totalmente estancas a olores y líquidos. |  | 1 |  | 0 | https://www.construnario.com/bc3/1062/Detalle_tapas-registro.jpg | https://www.construnario.com/bc3/1062/ACO_Tapas_Arqueta-2014.pdf | https://www.construnario.com/diccionario/ficha_producto.aspx?id=10499405
Instalaciones deportivas
Pistas deportivas
Sport®, sistema especialmente concebido para instalaciones deportivas - de ACO
C1003ACO-10112 |  |  | Sport®, sistema especialmente concebido para instalaciones deportivas | ACO ha diseñado sistemas especialmente concebidos para instalaciones deportivas que precisan cumplir con las más altas exigencias, y las homologaciones y normativas existentes. |  | 1 |  | 0 | https://www.construnario.com/bc3/1062/Foto aplicacion1_sport IA.jpg | https://www.construnario.com/bc3/1062/Catalogo de producto_SPORT CAT.pdf | https://www.construnario.com/diccionario/ficha_producto.aspx?id=10499408
Sport N1250
C1003ACO-1011211 |  |  | Canal N1250, ancho ext 160 mm; altura ext de 200 mm,A15.reja Plastico. | Canal de drenaje lineal para instalación enterrada de hormigón polímero, de clase de carga A15, con reja de plástico blanca sobreelevada , con doble apertura lateralm para instalación en pistas de atletismo . Tipo ACO DRAIN N125 0,0 . Con certificado de homologación CE. Canal de altura total 20 cm, ancho total de 16 cm y ancho interior 150 mm. Longitud total de 100 cm . |  | 0 | m | 0 | https://www.construnario.com/bc3/1062/N IP.jpg https://www.construnario.com/bc3/1062/sport IA.jpg | https://www.construnario.com/bc3/1062/ACO DRAIN N 100 a 200 CE.pdf https://www.construnario.com/bc3/1062/Catalogo de producto_SPORT CAT.pdf https://www.construnario.com/bc3/1062/CNL_N125_SPORT_100CM.dwg https://www.construnario.com/bc3/1062/Instrucciones de Instalacion ACO DRAIN 1_2010.pdf | https://www.construnario.com/diccionario/ficha_producto.aspx?id=10499185
PACO06 |  |  | Hormigón HL-150/P/20 de central |  |  | 0.058 | m3 | 0
PACO001 |  |  | Encofrado a una cara para canales, con plafones metálicos |  |  | 2 | m | 0
PGENE02.0030 |  |  | Excavación en zanjas, en terrenos flojos | Excavación en zanjas, en terrenos flojos, por medios mecánicos, con extracción de tierras a los bordes, sin carga ni transporte al vertedero y con p.p. de medios auxiliares. |  | 0.054 | m3 | 0
OGENO01.0007 |  |  | Peón ordinario |  |  | 0.13 | h | 0
MGENM05.0037 |  |  | Retrocargadora neumáticos 75 CV |  |  | 0.2 | h | 0
PACOC0003550 |  |  | Canal N1250, ancho ext 160 mm ; altura ext de 200 mm,A15.Reja Plastico. |  |  | 1 | m | 0
OGENO01.0016 |  |  | Cuadrilla H |  |  | 0.293 | h | 0
%MA |  |  | Materiales auxiliares y p.p pequeños elementos |  |  | 0.01 | % | 0
%RD |  |  | Perdidas en material y en tiempo |  |  | 0.03 | % | 0
C1003ACO-1011212 |  |  | Sumidero N125, alto: 47 cm,Long:0,5 M, A15, Sal. Hor. DN150.reja Plastico | Sumidero para canal de drenaje lineal para instalación enterrada de hormigón polímero, de clase de carga A15, con reja de plástico blanca sobreelevada , con doble apertura lateral para instalación en pistas de atletismo. Tipo ACO DRAIN N125 SUM . Con sección para instalación en zonas de baja altura. Con espacio para junta de sellado. Con certificado de homologación CE y cumplimiento íntegro de toda la norma EN1433. Sumidero para canal de altura total 47 cm, ancho total de 16 cm y ancho interior 150 mm. Longitud total de 50 cm . |  | 0 | u | 0 | https://www.construnario.com/bc3/1062/sport IA.jpg | https://www.construnario.com/bc3/1062/ACO DRAIN N 100 a 200 CE.pdf https://www.construnario.com/bc3/1062/Catalogo de producto_SPORT CAT.pdf https://www.construnario.com/bc3/1062/Instrucciones de Instalacion ACO DRAIN 1_2010.pdf https://www.construnario.com/bc3/1062/SUM_N125_SPORT_50CM.dwg | https://www.construnario.com/diccionario/ficha_producto.aspx?id=10499193
PACO06 |  |  | Hormigón HL-150/P/20 de central |  |  | 0.112 | m3 | 0
PACO001 |  |  | Encofrado a una cara para canales, con plafones metálicos |  |  | 1 | m | 0
PGENE02.0030 |  |  | Excavación en zanjas, en terrenos flojos | Excavación en zanjas, en terrenos flojos, por medios mecánicos, con extracción de tierras a los bordes, sin carga ni transporte al vertedero y con p.p. de medios auxiliares. |  | 0.103 | m3 | 0
OGENO01.0007 |  |  | Peón ordinario |  |  | 0.13 | h | 0
MGENM05.0037 |  |  | Retrocargadora neumáticos 75 CV |  |  | 0.2 | h | 0
PACOC0003551 |  |  | Sumidero N125 , Alto: 47 cm,Long:0,5 M, A15, Sal. Hor. DN150.Reja Plastico |  |  | 1 | u | 0
OGENO01.0016 |  |  | Cuadrilla H |  |  | 0.293 | h | 0
%MA0300 |  |  | Materiales auxiliares y p.p pequeños elementos |  |  | 0.03 | % | 0
%RD0500 |  |  | Perdidas en material y en tiempo |  |  | 0.05 | % | 0
Sport N100
C1003ACO-10112201 |  |  | Canal N100 Sport 03, ancho ext 153 mm; alt. ext de 150 mm,A15.reja Pas. Galv. | Canal de drenaje lineal para instalación enterrada de hormigón polímero, de clase de carga A15, con reja Reja pasarela de acero galvanizada con sistema de fijación por clavija. Con un borde redondeado para pasar césped artificial por debajo de la reja.. Tipo ACO DRAIN N100 03 .. Con certificado de homologación CE. Canal de altura total 15 cm, ancho total de 15, cm y ancho interior 100 mm. Longitud total de 100 cm . |  | 0 | m | 0 | https://www.construnario.com/bc3/1062/N IP.jpg https://www.construnario.com/bc3/1062/sport IA.jpg | https://www.construnario.com/bc3/1062/ACO DRAIN N 100 Sport CE.pdf https://www.construnario.com/bc3/1062/Catalogo de producto_SPORT CAT.pdf https://www.construnario.com/bc3/1062/CNL_N100_100CM.dwg https://www.construnario.com/bc3/1062/Instrucciones de Instalacion ACO DRAIN 1_2010.pdf | https://www.construnario.com/diccionario/ficha_producto.aspx?id=10499202
PACO06 |  |  | Hormigón HL-150/P/20 de central |  |  | 0.065 | m3 | 0
PACO001 |  |  | Encofrado a una cara para canales, con plafones metálicos |  |  | 2 | m | 0
PGENE02.0030 |  |  | Excavación en zanjas, en terrenos flojos | Excavación en zanjas, en terrenos flojos, por medios mecánicos, con extracción de tierras a los bordes, sin carga ni transporte al vertedero y con p.p. de medios auxiliares. |  | 0.088 | m3 | 0
OGENO01.0007 |  |  | Peón ordinario |  |  | 0.13 | h | 0
MGENM05.0037 |  |  | Retrocargadora neumáticos 75 CV |  |  | 0.2 | h | 0
PACOC0000116 |  |  | Canal N100 Sport 03, ancho ext 153 mm ; alt. ext de 150 mm,A15.Reja Pas. Galv. |  |  | 1 | m | 0
OGENO01.0016 |  |  | Cuadrilla H |  |  | 0.257 | h | 0
%MA |  |  | Materiales auxiliares y p.p pequeños elementos |  |  | 0.01 | % | 0
%RD |  |  | Perdidas en material y en tiempo |  |  | 0.03 | % | 0
C1003ACO-10112202 |  |  | Canal N100 Sport 0.10, ancho ext 153 mm; alt. ext de 191 mm,A15.reja Pas. Galv. | Canal de drenaje lineal para instalación enterrada de hormigón polímero, de clase de carga A15, con reja Reja pasarela de acero galvanizada con sistema de fijación por clavija. Con un borde redondeado para pasar césped artificial por debajo de la reja.. Tipo ACO DRAIN N100 0,10 . Con certificado de homologación CE . Canal de altura total 19 cm, ancho total de 15 cm y ancho interior 100 mm. Longitud total de 100 cm . |  | 0 | m | 0 | https://www.construnario.com/bc3/1062/N IP.jpg https://www.construnario.com/bc3/1062/sport IA.jpg | https://www.construnario.com/bc3/1062/ACO DRAIN N 100 Sport CE.pdf https://www.construnario.com/bc3/1062/Catalogo de producto_SPORT CAT.pdf https://www.construnario.com/bc3/1062/CNL_N100_100CM.dwg https://www.construnario.com/bc3/1062/Instrucciones de Instalacion ACO DRAIN 1_2010.pdf | https://www.construnario.com/diccionario/ficha_producto.aspx?id=10499210
PACO06 |  |  | Hormigón HL-150/P/20 de central |  |  | 0.073 | m3 | 0
PACO001 |  |  | Encofrado a una cara para canales, con plafones metálicos |  |  | 2 | m | 0
PGENE02.0030 |  |  | Excavación en zanjas, en terrenos flojos | Excavación en zanjas, en terrenos flojos, por medios mecánicos, con extracción de tierras a los bordes, sin carga ni transporte al vertedero y con p.p. de medios auxiliares. |  | 0.102 | m3 | 0
OGENO01.0007 |  |  | Peón ordinario |  |  | 0.13 | h | 0
MGENM05.0037 |  |  | Retrocargadora neumáticos 75 CV |  |  | 0.2 | h | 0
PACOC0000117 |  |  | Canal N100 Sport 0.10, ancho ext 153 mm ; alt. ext de 191 mm,A15.Reja Pas. Galv. |  |  | 1 | m | 0
OGENO01.0016 |  |  | Cuadrilla H |  |  | 0.257 | h | 0
%MA |  |  | Materiales auxiliares y p.p pequeños elementos |  |  | 0.01 | % | 0
%RD |  |  | Perdidas en material y en tiempo |  |  | 0.03 | % | 0
C1003ACO-10112203 |  |  | Canal N100 Sport 0.20, ancho ext 153 mm; alt. ext de 251 mm,A15.reja Pas. Galv. | Canal de drenaje lineal para instalación enterrada de hormigón polímero, de clase de carga A15, con reja Reja pasarela de acero galvanizada con sistema de fijación por clavija. Con un borde redondeado para pasar césped artificial por debajo de la reja.. Tipo ACO DRAIN N100 0,20 . Con certificado de homologación CE . Canal de altura total 25 cm, ancho total de 15 cm y ancho interior 100 mm. Longitud total de 100 cm . |  | 0 | m | 0 | https://www.construnario.com/bc3/1062/N IP.jpg https://www.construnario.com/bc3/1062/sport IA.jpg | https://www.construnario.com/bc3/1062/ACO DRAIN N 100 Sport CE.pdf https://www.construnario.com/bc3/1062/Catalogo de producto_SPORT CAT.pdf https://www.construnario.com/bc3/1062/CNL_N100_100CM.dwg https://www.construnario.com/bc3/1062/Instrucciones de Instalacion ACO DRAIN 1_2010.pdf | https://www.construnario.com/diccionario/ficha_producto.aspx?id=10499218
PACO06 |  |  | Hormigón HL-150/P/20 de central |  |  | 0.085 | m3 | 0
PACO001 |  |  | Encofrado a una cara para canales, con plafones metálicos |  |  | 2 | m | 0
PGENE02.0030 |  |  | Excavación en zanjas, en terrenos flojos | Excavación en zanjas, en terrenos flojos, por medios mecánicos, con extracción de tierras a los bordes, sin carga ni transporte al vertedero y con p.p. de medios auxiliares. |  | 0.124 | m3 | 0
OGENO01.0007 |  |  | Peón ordinario |  |  | 0.13 | h | 0
MGENM05.0037 |  |  | Retrocargadora neumáticos 75 CV |  |  | 0.2 | h | 0
PACOC0000118 |  |  | Canal N100 Sport 0.20, ancho ext 153 mm ; alt. ext de 251 mm,A15.Reja Pas. Galv. |  |  | 1 | m | 0
OGENO01.0016 |  |  | Cuadrilla H |  |  | 0.257 | h | 0
%MA |  |  | Materiales auxiliares y p.p pequeños elementos |  |  | 0.01 | % | 0
%RD |  |  | Perdidas en material y en tiempo |  |  | 0.03 | % | 0
C1003ACO-10112204 |  |  | Canal N100 Sport 0.30, ancho ext 153 mm; alt. ext de 311 mm,A15.reja Pas. Galv. | Canal de drenaje lineal para instalación enterrada de hormigón polímero, de clase de carga A15, con reja Reja pasarela de acero galvanizada con sistema de fijación por clavija. Con un borde redondeado para pasar césped artificial por debajo de la reja.. Tipo ACO DRAIN N100 0,30 . Con certificado de homologación CE . Canal de altura total 31 cm, ancho total de 15 cm y ancho interior 100 mm. Longitud total de 100 cm . |  | 0 | m | 0 | https://www.construnario.com/bc3/1062/N IP.jpg https://www.construnario.com/bc3/1062/sport IA.jpg | https://www.construnario.com/bc3/1062/ACO DRAIN N 100 Sport CE.pdf https://www.construnario.com/bc3/1062/Catalogo de producto_SPORT CAT.pdf https://www.construnario.com/bc3/1062/CNL_N100_100CM.dwg https://www.construnario.com/bc3/1062/Instrucciones de Instalacion ACO DRAIN 1_2010.pdf | https://www.construnario.com/diccionario/ficha_producto.aspx?id=10499226
PACO06 |  |  | Hormigón HL-150/P/20 de central |  |  | 0.08 | m3 | 0
PACO001 |  |  | Encofrado a una cara para canales, con plafones metálicos |  |  | 2 | m | 0
PGENE02.0030 |  |  | Excavación en zanjas, en terrenos flojos | Excavación en zanjas, en terrenos flojos, por medios mecánicos, con extracción de tierras a los bordes, sin carga ni transporte al vertedero y con p.p. de medios auxiliares. |  | 0.072 | m3 | 0
OGENO01.0007 |  |  | Peón ordinario |  |  | 0.13 | h | 0
MGENM05.0037 |  |  | Retrocargadora neumáticos 75 CV |  |  | 0.2 | h | 0
PACOC0000115 |  |  | Canal N100 Sport 0.30, ancho ext 153 mm ; alt. ext de 311 mm,A15.Reja Pas. Galv. |  |  | 1 | m | 0
OGENO01.0016 |  |  | Cuadrilla H |  |  | 0.257 | h | 0
%MA |  |  | Materiales auxiliares y p.p pequeños elementos |  |  | 0.01 | % | 0
%RD |  |  | Perdidas en material y en tiempo |  |  | 0.03 | % | 0
C1003ACO-10112205 |  |  | Canal N100 03 Sport, ancho ext 153 mm;alt. ext de 150 mm,C250.reja composite. | Canal de drenaje lineal para instalación enterrada de hormigón polímero, de clase de carga A15, con reja Composite, antiruido y anticorrosión con sistema de fijación por clavija. Con un borde redondeado para pasar césped artificial por debajo de la reja. . Tipo ACO DRAIN N100 03 .. Con certificado de homologación CE . Canal de altura total 15 cm, ancho total de 15, cm y ancho interior 100 mm. Longitud total de 100 cm . |  | 0 | m | 0 | https://www.construnario.com/bc3/1062/N IP.jpg https://www.construnario.com/bc3/1062/sport IA.jpg | https://www.construnario.com/bc3/1062/ACO DRAIN N 100 Sport CE.pdf https://www.construnario.com/bc3/1062/Catalogo de producto_SPORT CAT.pdf https://www.construnario.com/bc3/1062/CNL_N100_100CM.dwg https://www.construnario.com/bc3/1062/Instrucciones de Instalacion ACO DRAIN 1_2010.pdf | https://www.construnario.com/diccionario/ficha_producto.aspx?id=10499234
PACO06 |  |  | Hormigón HL-150/P/20 de central |  |  | 0.065 | m3 | 0
PACO001 |  |  | Encofrado a una cara para canales, con plafones metálicos |  |  | 2 | m | 0
PGENE02.0030 |  |  | Excavación en zanjas, en terrenos flojos | Excavación en zanjas, en terrenos flojos, por medios mecánicos, con extracción de tierras a los bordes, sin carga ni transporte al vertedero y con p.p. de medios auxiliares. |  | 0.088 | m3 | 0
OGENO01.0007 |  |  | Peón ordinario |  |  | 0.13 | h | 0
MGENM05.0037 |  |  | Retrocargadora neumáticos 75 CV |  |  | 0.2 | h | 0
PACOC0000601 |  |  | Canal N100 03 Sport, ancho ext 153 mm;alt. ext de 150 mm,C250.Reja composite. |  |  | 1 | m | 0
OGENO01.0016 |  |  | Cuadrilla H |  |  | 0.257 | h | 0
%MA |  |  | Materiales auxiliares y p.p pequeños elementos |  |  | 0.01 | % | 0
%RD |  |  | Perdidas en material y en tiempo |  |  | 0.03 | % | 0
C1003ACO-10112206 |  |  | Sumidero N100 Sport ,Alt:50 cm,Long:0,5 M, A15, Sal. Hor. DN100.reja Pas.Galv. | Sumidero para canal de drenaje lineal para instalación enterrada de hormigón polímero, de clase de carga A15, con reja Reja pasarela de acero galvanizada con sistema de fijación por clavija. Con un borde redondeado para pasar césped artificial por debajo de la reja.. Tipo ACO DRAIN N100 SUM . Con certificado de homologación CE. Sumidero de altura total 50 cm, ancho total de 15 cm y ancho interior 100 mm. Longitud total de 50 cm . |  | 0 | u | 0 | https://www.construnario.com/bc3/1062/N100 SPORT S IP.jpg https://www.construnario.com/bc3/1062/sport IA.jpg | https://www.construnario.com/bc3/1062/ACO DRAIN N 100 Sport CE.pdf https://www.construnario.com/bc3/1062/Catalogo de producto_SPORT CAT.pdf https://www.construnario.com/bc3/1062/Instrucciones de Instalacion ACO DRAIN 1_2010.pdf https://www.construnario.com/bc3/1062/SUM_N100_50CM.dwg | https://www.construnario.com/diccionario/ficha_producto.aspx?id=10499242
PACO06 |  |  | Hormigón HL-150/P/20 de central |  |  | 0.135 | m3 | 0
PACO001 |  |  | Encofrado a una cara para canales, con plafones metálicos |  |  | 1 | m | 0
PGENE02.0030 |  |  | Excavación en zanjas, en terrenos flojos | Excavación en zanjas, en terrenos flojos, por medios mecánicos, con extracción de tierras a los bordes, sin carga ni transporte al vertedero y con p.p. de medios auxiliares. |  | 0.106 | m3 | 0
OGENO01.0007 |  |  | Peón ordinario |  |  | 0.13 | h | 0
MGENM05.0037 |  |  | Retrocargadora neumáticos 75 CV |  |  | 0.2 | h | 0
PACO00001714 |  |  | Sumidero N100 Sport ,Alt:50 cm,Long:0,5 M, A15, Sal. Hor. DN100.Reja Pas.Galv. |  |  | 1 | u | 0
OGENO01.0016 |  |  | Cuadrilla H |  |  | 0.257 | h | 0
%MA0300 |  |  | Materiales auxiliares y p.p pequeños elementos |  |  | 0.03 | % | 0
%RD0500 |  |  | Perdidas en material y en tiempo |  |  | 0.05 | % | 0
C1003ACO-10112207 |  |  | Canal N100 0.10 Sport, ancho ext 153 mm;alt. ext de 191 mm,C250.reja composite | Canal de drenaje lineal para instalación enterrada de hormigón polímero, de clase de carga A15, con reja Composite, antiruido y anticorrosión con sistema de fijación por clavija. Con un borde redondeado para pasar césped artificial por debajo de la reja.. Tipo ACO DRAIN N100 0,10 . Con certificado de homologación CE . Canal de altura total 19 cm, ancho total de 15 cm y ancho interior 100 mm. Longitud total de 100 cm . |  | 0 | m | 0 | https://www.construnario.com/bc3/1062/N IP.jpg https://www.construnario.com/bc3/1062/sport IA.jpg | https://www.construnario.com/bc3/1062/ACO DRAIN N 100 Sport CE.pdf https://www.construnario.com/bc3/1062/Catalogo de producto_SPORT CAT.pdf https://www.construnario.com/bc3/1062/CNL_N100_100CM.dwg https://www.construnario.com/bc3/1062/Instrucciones de Instalacion ACO DRAIN 1_2010.pdf | https://www.construnario.com/diccionario/ficha_producto.aspx?id=10499250
PACO06 |  |  | Hormigón HL-150/P/20 de central |  |  | 0.073 | m3 | 0
PACO001 |  |  | Encofrado a una cara para canales, con plafones metálicos |  |  | 2 | m | 0
PGENE02.0030 |  |  | Excavación en zanjas, en terrenos flojos | Excavación en zanjas, en terrenos flojos, por medios mecánicos, con extracción de tierras a los bordes, sin carga ni transporte al vertedero y con p.p. de medios auxiliares. |  | 0.102 | m3 | 0
OGENO01.0007 |  |  | Peón ordinario |  |  | 0.13 | h | 0
MGENM05.0037 |  |  | Retrocargadora neumáticos 75 CV |  |  | 0.2 | h | 0
PACOC0000602 |  |  | Canal N100 0.10 Sport, ancho ext 153 mm;alt. ext de 191 mm,C250.Reja composite |  |  | 1 | m | 0
OGENO01.0016 |  |  | Cuadrilla H |  |  | 0.257 | h | 0
%MA |  |  | Materiales auxiliares y p.p pequeños elementos |  |  | 0.01 | % | 0
%RD |  |  | Perdidas en material y en tiempo |  |  | 0.03 | % | 0
C1003ACO-10112208 |  |  | Canal N100 0,20 Sport,ancho ext 153 mm;alt. ext de 251 mm,C250.reja composite | Canal de drenaje lineal para instalación enterrada de hormigón polímero, de clase de carga A15, con reja Composite, antiruido y anticorrosión con sistema de fijación por clavija. Con un borde redondeado para pasar césped artificial por debajo de la reja.. Tipo ACO DRAIN N100 0,20 . Con certificado de homologación CE. Canal de altura total 25 cm, ancho total de 15 cm y ancho interior 100 mm. Longitud total de 100 cm . |  | 0 | m | 0 | https://www.construnario.com/bc3/1062/N IP.jpg https://www.construnario.com/bc3/1062/sport IA.jpg | https://www.construnario.com/bc3/1062/ACO DRAIN N 100 Sport CE.pdf https://www.construnario.com/bc3/1062/Catalogo de producto_SPORT CAT.pdf https://www.construnario.com/bc3/1062/CNL_N100_100CM.dwg https://www.construnario.com/bc3/1062/Instrucciones de Instalacion ACO DRAIN 1_2010.pdf | https://www.construnario.com/diccionario/ficha_producto.aspx?id=10499258
PACO06 |  |  | Hormigón HL-150/P/20 de central |  |  | 0.085 | m3 | 0
PACO001 |  |  | Encofrado a una cara para canales, con plafones metálicos |  |  | 2 | m | 0
PGENE02.0030 |  |  | Excavación en zanjas, en terrenos flojos | Excavación en zanjas, en terrenos flojos, por medios mecánicos, con extracción de tierras a los bordes, sin carga ni transporte al vertedero y con p.p. de medios auxiliares. |  | 0.124 | m3 | 0
OGENO01.0007 |  |  | Peón ordinario |  |  | 0.13 | h | 0
MGENM05.0037 |  |  | Retrocargadora neumáticos 75 CV |  |  | 0.2 | h | 0
PACOC0000603 |  |  | Canal N100 0,20 Sport,ancho ext 153 mm;alt. ext de 251 mm,C250.Reja composite |  |  | 1 | m | 0
OGENO01.0016 |  |  | Cuadrilla H |  |  | 0.257 | h | 0
%MA |  |  | Materiales auxiliares y p.p pequeños elementos |  |  | 0.01 | % | 0
%RD |  |  | Perdidas en material y en tiempo |  |  | 0.03 | % | 0
C1003ACO-10112209 |  |  | Canal N100 0.30 Sport ancho ext 153 mm;alt. ext de 311 mm,C250. reja composite | Canal de drenaje lineal para instalación enterrada de hormigón polímero, de clase de carga A15, con reja Composite, antiruido y anticorrosión con sistema de fijación por clavija. Con un borde redondeado para pasar césped artificial por debajo de la reja. . Tipo ACO DRAIN N100 0,30 . Con certificado de homologación CE. Canal de altura total 31 cm, ancho total de 15 cm y ancho interior 100 mm. Longitud total de 100 cm . |  | 0 | m | 0 | https://www.construnario.com/bc3/1062/N IP.jpg https://www.construnario.com/bc3/1062/sport IA.jpg | https://www.construnario.com/bc3/1062/ACO DRAIN N 100 Sport CE.pdf https://www.construnario.com/bc3/1062/Catalogo de producto_SPORT CAT.pdf https://www.construnario.com/bc3/1062/CNL_N100_100CM.dwg https://www.construnario.com/bc3/1062/Instrucciones de Instalacion ACO DRAIN 1_2010.pdf | https://www.construnario.com/diccionario/ficha_producto.aspx?id=10499266
PACO06 |  |  | Hormigón HL-150/P/20 de central |  |  | 0.097 | m3 | 0
PACO001 |  |  | Encofrado a una cara para canales, con plafones metálicos |  |  | 2 | m | 0
PGENE02.0030 |  |  | Excavación en zanjas, en terrenos flojos | Excavación en zanjas, en terrenos flojos, por medios mecánicos, con extracción de tierras a los bordes, sin carga ni transporte al vertedero y con p.p. de medios auxiliares. |  | 0.072 | m3 | 0
OGENO01.0007 |  |  | Peón ordinario |  |  | 0.13 | h | 0
MGENM05.0037 |  |  | Retrocargadora neumáticos 75 CV |  |  | 0.2 | h | 0
PACOC0000604 |  |  | Canal N100 0.30 Sport ancho ext 153 mm;alt. ext de 311 mm,C250. Reja composite |  |  | 1 | m | 0
OGENO01.0016 |  |  | Cuadrilla H |  |  | 0.257 | h | 0
%MA |  |  | Materiales auxiliares y p.p pequeños elementos |  |  | 0.01 | % | 0
%RD |  |  | Perdidas en material y en tiempo |  |  | 0.03 | % | 0
C1003ACO-10112210 |  |  | Sumidero N100 Sport,alto:50 cm,Long:0,5 M,C250,Sal.Hor.DN100.reja composite | Sumidero para canal de drenaje lineal para instalación enterrada de hormigón polímero, de clase de carga A15, con reja Composite, antiruido y anticorrosión con sistema de fijación por clavija. Con un borde redondeado para pasar césped artificial por debajo de la reja.. Tipo ACO DRAIN N100 SUM . Con certificado de homologación CE . Sumidero de altura total 50 cm, ancho total de 15 cm y ancho interior 100 mm. Longitud total de 50 cm . |  | 0 | u | 0 | https://www.construnario.com/bc3/1062/N100 SPORT S IP.jpg https://www.construnario.com/bc3/1062/sport IA.jpg | https://www.construnario.com/bc3/1062/ACO DRAIN N 100 Sport CE.pdf https://www.construnario.com/bc3/1062/Catalogo de producto_SPORT CAT.pdf https://www.construnario.com/bc3/1062/Instrucciones de Instalacion ACO DRAIN 1_2010.pdf https://www.construnario.com/bc3/1062/SUM_N100_50CM.dwg | https://www.construnario.com/diccionario/ficha_producto.aspx?id=10499274
PACO06 |  |  | Hormigón HL-150/P/20 de central |  |  | 0.135 | m3 | 0
PACO001 |  |  | Encofrado a una cara para canales, con plafones metálicos |  |  | 1 | m | 0
PGENE02.0030 |  |  | Excavación en zanjas, en terrenos flojos | Excavación en zanjas, en terrenos flojos, por medios mecánicos, con extracción de tierras a los bordes, sin carga ni transporte al vertedero y con p.p. de medios auxiliares. |  | 0.106 | m3 | 0
OGENO01.0007 |  |  | Peón ordinario |  |  | 0.13 | h | 0
MGENM05.0037 |  |  | Retrocargadora neumáticos 75 CV |  |  | 0.2 | h | 0
PACOC0000605 |  |  | Sumidero N100 Sport,Alto:50 cm,Long:0,5 M,C250,Sal.Hor.DN100.Reja composite |  |  | 1 | u | 0
OGENO01.0016 |  |  | Cuadrilla H |  |  | 0.257 | h | 0
%MA0300 |  |  | Materiales auxiliares y p.p pequeños elementos |  |  | 0.03 | % | 0
%RD0500 |  |  | Perdidas en material y en tiempo |  |  | 0.05 | % | 0
Sport LW100K
C1003ACO-1011231 |  |  | Canal LW100K Sport, L:1M con anclaje para césped elástico, A15, reja Pas. Galv | Canal de drenaje lineal para instalación enterrada de hormigón polímero, de clase de carga A15, con reja Reja pasarela de acero galvanizada con sistema de fijación rápida Quicklock sin tornillos montado en doble bastidor empotrado al canal. Apto para mantener sujeto césped artificial mientras se efectua el mantenimiento . Tipo ACO DRAIN Lw100K 0,0 . Con certificado de homologación CE . Canal de altura total 20 cm, ancho total de 16 cm y ancho interior 100 mm. Longitud total de 100 cm . |  | 0 | m | 0 | https://www.construnario.com/bc3/1062/sport IA.jpg | https://www.construnario.com/bc3/1062/Catalogo de producto_SPORT CAT.pdf https://www.construnario.com/bc3/1062/Ficha CAD1_CNL_LW100_SPORT_100CM.dwg https://www.construnario.com/bc3/1062/Instrucciones de Instalacion ACO DRAIN 1_2010.pdf | https://www.construnario.com/diccionario/ficha_producto.aspx?id=10499283
PACO06 |  |  | Hormigón HL-150/P/20 de central |  |  | 0.076 | m3 | 0
PACO001 |  |  | Encofrado a una cara para canales, con plafones metálicos |  |  | 2 | m | 0
PGENE02.0030 |  |  | Excavación en zanjas, en terrenos flojos | Excavación en zanjas, en terrenos flojos, por medios mecánicos, con extracción de tierras a los bordes, sin carga ni transporte al vertedero y con p.p. de medios auxiliares. |  | 0.108 | m3 | 0
OGENO01.0007 |  |  | Peón ordinario |  |  | 0.13 | h | 0
MGENM05.0037 |  |  | Retrocargadora neumáticos 75 CV |  |  | 0.2 | h | 0
PACOC0003560 |  |  | Canal LW100K Sport, L:1M con anclaje para césped elástico, A15, Reja Pas. Galv |  |  | 1 | m | 0
OGENO01.0016 |  |  | Cuadrilla H |  |  | 0.257 | h | 0
%MA |  |  | Materiales auxiliares y p.p pequeños elementos |  |  | 0.01 | % | 0
%RD |  |  | Perdidas en material y en tiempo |  |  | 0.03 | % | 0
C1003ACO-1011232 |  |  | Sumidero Lw100K, alto: 48 cm,Long:0,5 M, A15, Sal. Hor.DN100 reja Pas. Galv. | Canal de drenaje lineal para instalación enterrada de hormigón polímero, de clase de carga A15, con reja Reja pasarela de acero galvanizada con sistema de fijación rápida Quicklock sin tornillos montado en doble bastidor empotrado al canal. Apto para mantener sujeto césped artificial mientras se efectua el mantenimiento . Tipo ACO DRAIN Lw100K 0,0 . Con fondo de sumidero integrado con salida horizontal DN100. Con certificado de homologación CE . Canal de altura total 48 cm, ancho total de 16 cm y ancho interior 100 mm. Longitud total de 100 cm . |  | 0 | m | 0 | https://www.construnario.com/bc3/1062/sport IA.jpg | https://www.construnario.com/bc3/1062/Catalogo de producto_SPORT CAT.pdf https://www.construnario.com/bc3/1062/Ficha CAD1_SUM_LW100_SPORT_100CM.dwg https://www.construnario.com/bc3/1062/Instrucciones de Instalacion ACO DRAIN 1_2010.pdf | https://www.construnario.com/diccionario/ficha_producto.aspx?id=10499291
PACO06 |  |  | Hormigón HL-150/P/20 de central |  |  | 0.132 | m3 | 0
PACO001 |  |  | Encofrado a una cara para canales, con plafones metálicos |  |  | 2 | m | 0
PGENE02.0030 |  |  | Excavación en zanjas, en terrenos flojos | Excavación en zanjas, en terrenos flojos, por medios mecánicos, con extracción de tierras a los bordes, sin carga ni transporte al vertedero y con p.p. de medios auxiliares. |  | 0.209 | m3 | 0
OGENO01.0007 |  |  | Peón ordinario |  |  | 0.13 | h | 0
MGENM05.0037 |  |  | Retrocargadora neumáticos 75 CV |  |  | 0.2 | h | 0
PACOC0003561 |  |  | Sumidero Lw100K , Alto: 48 cm,Long:0,5 M, A15, Sal. Hor.DN100 Reja Pas. Galv. |  |  | 1 | m | 0
OGENO01.0016 |  |  | Cuadrilla H |  |  | 0.257 | h | 0
%MA |  |  | Materiales auxiliares y p.p pequeños elementos |  |  | 0.01 | % | 0
%RD |  |  | Perdidas en material y en tiempo |  |  | 0.03 | % | 0
Sport NW100
C1003ACO-1011241 |  |  | Canal ACO NW100, ranurado,L'=1 m,ancho 155mm,alto 249 mm | Canal de drenaje lineal para instalación enterrada de hormigón polímero, de clase de carga A15, con reja ranurada de hormigón polimero integrada en el canal, revestible por los dos lados . Tipo ACO DRAIN NW100 . Con certificado de homologación CE. Canal de altura total 25 cm, ancho total de 15 cm y ancho interior 100 mm. Longitud total de 100 cm . |  | 0 | m | 0 | https://www.construnario.com/bc3/1062/sport IA.jpg | https://www.construnario.com/bc3/1062/Catalogo de producto_SPORT CAT.pdf https://www.construnario.com/bc3/1062/CNL_NW 100_SPORT_L_100CM.dwg https://www.construnario.com/bc3/1062/Instrucciones de Instalacion ACO DRAIN 1_2010.pdf | https://www.construnario.com/diccionario/ficha_producto.aspx?id=10499300
PACO06 |  |  | Hormigón HL-150/P/20 de central |  |  | 0.085 | m3 | 0
PACO001 |  |  | Encofrado a una cara para canales, con plafones metálicos |  |  | 2 | m | 0
PGENE02.0030 |  |  | Excavación en zanjas, en terrenos flojos | Excavación en zanjas, en terrenos flojos, por medios mecánicos, con extracción de tierras a los bordes, sin carga ni transporte al vertedero y con p.p. de medios auxiliares. |  | 0.061 | m3 | 0
OGENO01.0007 |  |  | Peón ordinario |  |  | 0.13 | h | 0
MGENM05.0037 |  |  | Retrocargadora neumáticos 75 CV |  |  | 0.2 | h | 0
PACO00000783 |  |  | Canal ACO NW100, ranurado,L'=1 m,ancho 155mm,alto 249 mm |  |  | 1 | m | 0
OGENO01.0016 |  |  | Cuadrilla H |  |  | 0.243 | h | 0
%MA |  |  | Materiales auxiliares y p.p pequeños elementos |  |  | 0.01 | % | 0
%RD |  |  | Perdidas en material y en tiempo |  |  | 0.03 | % | 0
C1003ACO-1011242 |  |  | Sumidero Nw100 ,Long:0,5 M, A15, Sal. Hor. DN150. Rev. 1 Lado | Sumidero para canal de drenaje lineal para instalación enterrada de hormigón polímero, de clase de carga A15, , con reja ranurada de hormigón polimero integrada en el canal, revestible por los dos lados . Tipo ACO DRAIN NW100 . Con certificado de homologación CE . Canal de altura total 50 cm, ancho total de 15 cm y ancho interior 100 mm. Longitud total de 50 cm . |  | 0 | u | 0 | https://www.construnario.com/bc3/1062/sport IA.jpg | https://www.construnario.com/bc3/1062/Catalogo de producto_SPORT CAT.pdf https://www.construnario.com/bc3/1062/CNL_NW 100_SPORT_L_100CM.dwg https://www.construnario.com/bc3/1062/Instrucciones de Instalacion ACO DRAIN 1_2010.pdf | https://www.construnario.com/diccionario/ficha_producto.aspx?id=10499308
PACO06 |  |  | Hormigón HL-150/P/20 de central |  |  | 0.118 | m3 | 0
PACO001 |  |  | Encofrado a una cara para canales, con plafones metálicos |  |  | 1 | m | 0
PGENE02.0030 |  |  | Excavación en zanjas, en terrenos flojos | Excavación en zanjas, en terrenos flojos, por medios mecánicos, con extracción de tierras a los bordes, sin carga ni transporte al vertedero y con p.p. de medios auxiliares. |  | 0.105 | m3 | 0
OGENO01.0007 |  |  | Peón ordinario |  |  | 0.13 | h | 0
MGENM05.0037 |  |  | Retrocargadora neumáticos 75 CV |  |  | 0.2 | h | 0
PACO00339384 |  |  | Sumidero Nw100 ,Long:0,5 M, A15, Sal. Hor. DN150. Rev. 1 Lado |  |  | 1 | u | 0
OGENO01.0016 |  |  | Cuadrilla H |  |  | 0.243 | h | 0
%MA |  |  | Materiales auxiliares y p.p pequeños elementos |  |  | 0.01 | % | 0
%RD |  |  | Perdidas en material y en tiempo |  |  | 0.03 | % | 0
Vestuarios
Canales de ducha
C1003ACO-103211 |  |  | Canales de ducha en acero inoxidable New Delta | Los canales de ducha ACO ofrecen unas prestaciones higiénicas y funcionales impecables, además de un diseño en línea con las tendencias estéticas de los baños más vanguardistas. Especialmente los elementos visibles, las rejillas de acero inoxidable, se producen con una multiplicidad de diseños para responder a las más exigentes demandas arquitectónicas. ACO también dispone de sumideros aptos para todo tipo de suelos y platos de ducha prefabricados, listos para ser recubiertos con el mismo pavimento del baño. Una gama de productos completa que se adapta a todos los acabados de suelo e instalaciones, según las necesidades de cada ambiente y de cada mercado. Además ACO dispone de canales de ducha en curva, una solución exclusiva que destaca por su originalidad estética y funcionalidad impecable. Características: - canal Con sifón incorporado salida horizontal. - sifón No extraíble. - Incorpora cestillo extraíble. - ACABADO muy estético. - Opción de incorporar un perfil perimetral para entrega de impermeabilización. Aplicaciones: - Casas particulares. - Geriátricos. - Hospitales. - Hoteles. |  | 1 |  | 0 | https://www.construnario.com/bc3/1062/canal-acero-INOX_classic.jpg | https://www.construnario.com/bc3/1062/ACO-Catalogo-Sanitario-2016.pdf | https://www.construnario.com/diccionario/ficha_producto.aspx?id=10499411
C1003ACO-103212 |  |  | Canales de ducha en acero inoxidable Gama Classic | Los canales de ducha ACO ofrecen unas prestaciones higiénicas y funcionales impecables, además de un diseño en línea con las tendencias estéticas de los baños más vanguardistas. Especialmente los elementos visibles, las rejillas de acero inoxidable, se producen con una multiplicidad de diseños para responder a las más exigentes demandas arquitectónicas. ACO también dispone de sumideros aptos para todo tipo de suelos y platos de ducha prefabricados, listos para ser recubiertos con el mismo pavimento del baño. Una gama de productos completa que se adapta a todos los acabados de suelo e instalaciones, según las necesidades de cada ambiente y de cada mercado. Además ACO dispone de canales de ducha en curva, una solución exclusiva que destaca por su originalidad estética y funcionalidad impecable. Características: - Fabricados en acero inoxidable AISI 304 y AISI 316. - Ligeros y de Fácil instalación. - muy estéticos y Con un amplia gama de rejillas para escoger. - Incluye sifón extraíble. - Disponibles en diferentes tamaños, tanto canales standard como a medida. - Adaptable A salida horizontal y para tela de impermeabilización. - Posibilidad de adaptar para suelos vinílicos mediante Sistema ACO Vinyl Seal. Aplicaciones: - Casas particulares. - Geriátricos. - Hospitales. - Hoteles. |  | 1 |  | 0 | https://www.construnario.com/bc3/1062/canal-acero-INOX_classic.jpg | https://www.construnario.com/bc3/1062/ACO-Catalogo-Sanitario-2016.pdf | https://www.construnario.com/diccionario/ficha_producto.aspx?id=10499412
Parkings y accesos
Separadores de hidrocarburos - de ACO
C1003ACO-10212 |  |  | Separadores de hidrocarburos | La gama de separadores de hidrocarburos de ACO es el fruto de la investigación de la marca para responder a las necesidades de un mercado, cada vez más consciente de la conservación del medioambiente y consecuentemente en la preservación del nivel de la calidad de las aguas. Los separadores ECO Plus de ACO, realizados en polietileno de alta densidad, se adaptan a todas las necesidades mediante una excelente relación calidad precio y una gran gama de soluciones según las normas EN858/1 y EN 858/2. Están disponibles también en hormigón armado para una instalación enterrada. Cuentan con una gran capacidad de almacenamiento y su diseño monolítico estanco dispone de un recubrimiento interior. ECO Plus tiene cierre automático y es el acceso para la limpieza y mantenimiento del mismo es muy fácil. Clases de carga A, B o D: - Clase de carga A: de paso peatonal. Patios y Espacios abiertos. - Clase de Carga B: Para aceras o superficies comparables, zonas de aparcamiento accesibles únicamente a turismos. - Clase de Carga D: Para zonas de paso de camiones. Gasolineras, parques logísticos. Principales aplicaciones: - Salidas de aguas residuales y colectores. - Estaciones de hidrocarburos. - Lavado de coches y maquinaria. - aguas procedentes de Zonas de estacionamiento. - Centrales eléctricas. - Fábricas de maquinaria. |  | 1 |  | 0 |  |  | https://www.construnario.com/diccionario/ficha_producto.aspx?id=10499414
Separadores de hidrocarburos COALISATOR-GG
Separador Hidrocar. COALISATOR -GG de tipo I, de 1,5 L/s - de ACO
C1003ACO-102211 |  |  | Separador Hidrocar. COALISATOR -GG de tipo I, de 1,5 L/s | Separador de Hidrocarburos de fundición de tipo I de 1,5 litros/Seg . Con un volumen de acumulación de aceites de 20 Litros, y total de 55Litros. Tipo ACO COALISATOR -GG Ref. 67311130 . De clase de carga B125 , con 1 tapa de 615x315 con tubos de entrada y salida 100, peso de 235 Kg. Cota de tubo de entrada 1005 , altura total 1370 mm, y dimensiones 820x315 mm. Con certificado Ce y Certificado de homologación Z-54.8-218 LA PARTIDA NO INCLUYE LOS COSTES DE INSTALACION |  | 0 | u | 0 | https://www.construnario.com/bc3/1062/Coalisator ip.jpg | https://www.construnario.com/bc3/1062/Sep_Hidrocar_Hormigon_Eng_2.pdf https://www.construnario.com/bc3/1062/SHC-COALISATOR GG.dwg | https://www.construnario.com/diccionario/ficha_producto.aspx?id=10499321
PACO67311130 |  |  | Separador Hidrocar. COALISATOR -GG de tipo I, de 1,5 L/s |  |  | 1 | u | 0 |  |  | https://www.construnario.com/diccionario/ficha_producto.aspx?id=10499322
Separador Hidrocar. COALISATOR -GG de tipo I, de 3 L/s - de ACO
C1003ACO-102212 |  |  | Separador Hidrocar. COALISATOR -GG de tipo I, de 3 L/s | Separador de Hidrocarburos de fundición de tipo I de 3 litros/Seg . Con un volumen de acumulación de aceites de 45 Litros, y total de 150Litros. Tipo ACO COALISATOR -GG Ref. 67331130 . De clase de carga B125 , con 1 tapa de 615x315 con tubos de entrada y salida 100, peso de 395 Kg. Cota de tubo de entrada 1025 , altura total 1530 mm, y dimensiones 1050x420 mm. Con certificado Ce y Certificado de homologación Z-54.8-218 LA PARTIDA NO INCLUYE LOS COSTES DE INSTALACION |  | 0 | u | 0 | https://www.construnario.com/bc3/1062/Coalisator ip.jpg | https://www.construnario.com/bc3/1062/Sep_Hidrocar_Hormigon_Eng_2.pdf https://www.construnario.com/bc3/1062/SHC-COALISATOR GG.dwg | https://www.construnario.com/diccionario/ficha_producto.aspx?id=10499323
PACO67331130 |  |  | Separador Hidrocar. COALISATOR -GG de tipo I, de 3 L/s |  |  | 1 | u | 0 |  |  | https://www.construnario.com/diccionario/ficha_producto.aspx?id=10499324
Separador Hidrocar. COALISATOR -GG de tipo I, de 6 L/s - de ACO
C1003ACO-102213 |  |  | Separador Hidrocar. COALISATOR -GG de tipo I, de 6 L/s | Separador de Hidrocarburos de fundición de tipo I de 6 litros/Seg . Con un volumen de acumulación de aceites de 65 Litros, y total de 185Litros. Tipo ACO COALISATOR -GG Ref. 67361130 . De clase de carga B125 , con 1 tapa de 615x315 con tubos de entrada y salida 150, peso de 470 Kg. Cota de tubo de entrada 1056 , altura total 1600 mm, y dimensiones 1260x460 mm. Con certificado Ce y Certificado de homologación Z-54.8-218 LA PARTIDA NO INCLUYE LOS COSTES DE INSTALACION |  | 0 | u | 0 | https://www.construnario.com/bc3/1062/Coalisator ip.jpg | https://www.construnario.com/bc3/1062/Sep_Hidrocar_Hormigon_Eng_2.pdf https://www.construnario.com/bc3/1062/SHC-COALISATOR GG.dwg | https://www.construnario.com/diccionario/ficha_producto.aspx?id=10499325
PACO67361130 |  |  | Separador Hidrocar. COALISATOR -GG de tipo I, de 6 L/s |  |  | 1 | u | 0 |  |  | https://www.construnario.com/diccionario/ficha_producto.aspx?id=10499326
Separadores de hidrocarburos ECOPLUS
Separador Hidrocar. ECOPLUS de tipo I, de 3 L/s - de ACO
C1003ACO-1022201 |  |  | Separador Hidrocar. ECOPLUS de tipo I, de 3 L/s | Separador de Hidrocarburos de polietileno PEHD de tipo I de 3 litros/Seg . Con un volumen de acumulación de aceites de 163 Litros, y total de -Litros. Tipo ACO ECOPLUS SDIC3 Ref. 00302350 . De clase de carga A15 , con 1 tapa de 730 con tubos de entrada y salida DN100, peso de 62 Kg. Cota de tubo de entrada 383 , altura total 1280 mm, y diámetro máximo total 1146 mm. Con certificado Ce y Certificado de homologación - LA PARTIDA NO INCLUYE LOS COSTES DE INSTALACION |  | 0 | u | 0 |  | https://www.construnario.com/bc3/1062/ACO Separador Hidrocarburos ECO plus.pdf https://www.construnario.com/bc3/1062/CE_Eco_Plus.Es.pdf https://www.construnario.com/bc3/1062/ECOPLUS-SDEC.dwg https://www.construnario.com/bc3/1062/Instrucciones instalacion ECO Max y ECO Plus.pdf | https://www.construnario.com/diccionario/ficha_producto.aspx?id=10499328
PACO00302350 |  |  | Separador Hidrocar. ECOPLUS de tipo I, de 3 L/s |  |  | 1 | u | 0 |  |  | https://www.construnario.com/diccionario/ficha_producto.aspx?id=10499329
Separador Hidrocar. ECOPLUS de tipo I, de 3 L/s con dec. de 620 L. - de ACO
C1003ACO-1022202 |  |  | Separador Hidrocar. ECOPLUS de tipo I, de 3 L/s con dec. de 620 L. | Separador de Hidrocarburos de polietileno PEHD de tipo I de 3 litros/Seg .con dec. de 620 L. Con un volumen de acumulación de aceites de 163 Litros, y total de -Litros. Tipo ACO ECOPLUS DIC620/3 Ref. 00302352 . De clase de carga A15 , con 1 tapa de 730 con tubos de entrada y salida DN100, peso de 75 Kg. Cota de tubo de entrada 383 , altura total 1670 mm, y diámetro máximo total 1146 mm. Con certificado Ce y Certificado de homologación - LA PARTIDA NO INCLUYE LOS COSTES DE INSTALACION |  | 0 | u | 0 |  | https://www.construnario.com/bc3/1062/ACO Separador Hidrocarburos ECO plus.pdf https://www.construnario.com/bc3/1062/CE_Eco_Plus.Es.pdf https://www.construnario.com/bc3/1062/ECOPLUS-DEC200.dwg https://www.construnario.com/bc3/1062/Instrucciones instalacion ECO Max y ECO Plus.pdf | https://www.construnario.com/diccionario/ficha_producto.aspx?id=10499330
PACO00302352 |  |  | Separador Hidrocar. ECOPLUS de tipo I, de 3 L/s con dec. de 620 L. |  |  | 1 | u | 0 |  |  | https://www.construnario.com/diccionario/ficha_producto.aspx?id=10499331
Separador Hidrocar. ECOPLUS de tipo I, de 6 L/s con dec. de 500 L. - de ACO
C1003ACO-1022203 |  |  | Separador Hidrocar. ECOPLUS de tipo I, de 6 L/s con dec. de 500 L. | Separador de Hidrocarburos de polietileno PEHD de tipo I de 6 litros/Seg .con dec. de 500 L. Con un volumen de acumulación de aceites de 188 Litros, y total de -Litros. Tipo ACO ECOPLUS DIC500/6 Ref. 00302479 . De clase de carga A15 , con 1 tapa de 730 con tubos de entrada y salida DN160, peso de 83 Kg. Cota de tubo de entrada 406 , altura total 1470 mm, y diámetro máximo total 1146 mm. Con certificado Ce y Certificado de homologación - LA PARTIDA NO INCLUYE LOS COSTES DE INSTALACION |  | 0 | u | 0 |  | https://www.construnario.com/bc3/1062/ACO Separador Hidrocarburos ECO plus.pdf https://www.construnario.com/bc3/1062/CE_Eco_Plus.Es.pdf https://www.construnario.com/bc3/1062/ECOPLUS-DEC100.dwg https://www.construnario.com/bc3/1062/Instrucciones instalacion ECO Max y ECO Plus.pdf | https://www.construnario.com/diccionario/ficha_producto.aspx?id=10499332
PACO00302479 |  |  | Separador Hidrocar. ECOPLUS de tipo I, de 6 L/s con dec. de 500 L. |  |  | 1 | u | 0 |  |  | https://www.construnario.com/diccionario/ficha_producto.aspx?id=10499333
Separador Hidrocar. ECOPLUS de tipo I, de 6 L/s con dec. de 1200 L. - de ACO
C1003ACO-1022204 |  |  | Separador Hidrocar. ECOPLUS de tipo I, de 6 L/s con dec. de 1200 L. | Separador de Hidrocarburos de polietileno PEHD de tipo I de 6 litros/Seg .con dec. de 1200 L. Con un volumen de acumulación de aceites de 560 Litros, y total de -Litros. Tipo ACO ECOPLUS DIC1200/6 Ref. 00302354 . De clase de carga A15 , con 1 tapa de 730 con tubos de entrada y salida DN160, peso de 114 Kg. Cota de tubo de entrada 471 , altura total 1420 mm, y diámetro máximo total 1516 mm. Con certificado Ce y Certificado de homologación - LA PARTIDA NO INCLUYE LOS COSTES DE INSTALACION |  | 0 | u | 0 |  | https://www.construnario.com/bc3/1062/ACO Separador Hidrocarburos ECO plus.pdf https://www.construnario.com/bc3/1062/CE_Eco_Plus.Es.pdf https://www.construnario.com/bc3/1062/ECOPLUS-DEC200.dwg https://www.construnario.com/bc3/1062/Instrucciones instalacion ECO Max y ECO Plus.pdf | https://www.construnario.com/diccionario/ficha_producto.aspx?id=10499334
PACO00302354 |  |  | Separador Hidrocar. ECOPLUS de tipo I, de 6 L/s con dec. de 1200 L. |  |  | 1 | u | 0 |  |  | https://www.construnario.com/diccionario/ficha_producto.aspx?id=10499335
Separador Hidrocar. ECOPLUS de tipo I, de 8 L/s con dec. de 800 L. - de ACO
C1003ACO-1022205 |  |  | Separador Hidrocar. ECOPLUS de tipo I, de 8 L/s con dec. de 800 L. | Separador de Hidrocarburos de polietileno PEHD de tipo I de 8 litros/Seg .con dec. de 800 L. Con un volumen de acumulación de aceites de 560 Litros, y total de -Litros. Tipo ACO ECOPLUS DIC800/8 Ref. 00302355 . De clase de carga A15 , con 1 tapa de 730 con tubos de entrada y salida DN160, peso de 108 Kg. Cota de tubo de entrada 471 , altura total 1280 mm, y diámetro máximo total 1516 mm. Con certificado Ce y Certificado de homologación - LA PARTIDA NO INCLUYE LOS COSTES DE INSTALACION |  | 0 | u | 0 |  | https://www.construnario.com/bc3/1062/ACO Separador Hidrocarburos ECO plus.pdf https://www.construnario.com/bc3/1062/CE_Eco_Plus.Es.pdf https://www.construnario.com/bc3/1062/ECOPLUS-DEC100.dwg https://www.construnario.com/bc3/1062/Instrucciones instalacion ECO Max y ECO Plus.pdf | https://www.construnario.com/diccionario/ficha_producto.aspx?id=10499336
PACO00302355 |  |  | Separador Hidrocar. ECOPLUS de tipo I, de 8 L/s con dec. de 800 L. |  |  | 1 | u | 0 |  |  | https://www.construnario.com/diccionario/ficha_producto.aspx?id=10499337
Separador Hidrocar. ECOPLUS de tipo I, de 8 L/s con dec. de 1700 L. - de ACO
C1003ACO-1022206 |  |  | Separador Hidrocar. ECOPLUS de tipo I, de 8 L/s con dec. de 1700 L. | Separador de Hidrocarburos de polietileno PEHD de tipo I de 8 litros/Seg .con dec. de 1700 L. Con un volumen de acumulación de aceites de 560 Litros, y total de -Litros. Tipo ACO ECOPLUS DIC1700/8 Ref. 00302356 . De clase de carga A15 , con 1 tapa de 730 con tubos de entrada y salida DN160, peso de 122 Kg. Cota de tubo de entrada 471 , altura total 1600 mm, y diámetro máximo total 1516 mm. Con certificado Ce y Certificado de homologación - LA PARTIDA NO INCLUYE LOS COSTES DE INSTALACION |  | 0 | u | 0 |  | https://www.construnario.com/bc3/1062/ACO Separador Hidrocarburos ECO plus.pdf https://www.construnario.com/bc3/1062/CE_Eco_Plus.Es.pdf https://www.construnario.com/bc3/1062/ECOPLUS-DEC200.dwg https://www.construnario.com/bc3/1062/Instrucciones instalacion ECO Max y ECO Plus.pdf | https://www.construnario.com/diccionario/ficha_producto.aspx?id=10499338
PACO00302356 |  |  | Separador Hidrocar. ECOPLUS de tipo I, de 8 L/s con dec. de 1700 L. |  |  | 1 | u | 0 |  |  | https://www.construnario.com/diccionario/ficha_producto.aspx?id=10499339
Separador Hidrocar. ECOPLUS de tipo I, de 10 L/s - de ACO
C1003ACO-1022207 |  |  | Separador Hidrocar. ECOPLUS de tipo I, de 10 L/s | Separador de Hidrocarburos de polietileno PEHD de tipo I de 10 litros/Seg . Con un volumen de acumulación de aceites de 188 Litros, y total de -Litros. Tipo ACO ECOPLUS SDIC10 Ref. 00302357 . De clase de carga A15 , con 1 tapa de 730 con tubos de entrada y salida DN160, peso de 73 Kg. Cota de tubo de entrada 406 , altura total 1400 mm, y diámetro máximo total 1146 mm. Con certificado Ce y Certificado de homologación - LA PARTIDA NO INCLUYE LOS COSTES DE INSTALACION |  | 0 | u | 0 |  | https://www.construnario.com/bc3/1062/ACO Separador Hidrocarburos ECO plus.pdf https://www.construnario.com/bc3/1062/CE_Eco_Plus.Es.pdf https://www.construnario.com/bc3/1062/ECOPLUS-SDEC.dwg https://www.construnario.com/bc3/1062/Instrucciones instalacion ECO Max y ECO Plus.pdf | https://www.construnario.com/diccionario/ficha_producto.aspx?id=10499340
PACO00302357 |  |  | Separador Hidrocar. ECOPLUS de tipo I, de 10 L/s |  |  | 1 | u | 0 |  |  | https://www.construnario.com/diccionario/ficha_producto.aspx?id=10499341
Separador Hidrocar. ECOPLUS de tipo I, de 10 L/s con dec. de 2000 L. - de ACO
C1003ACO-1022208 |  |  | Separador Hidrocar. ECOPLUS de tipo I, de 10 L/s con dec. de 2000 L. | Separador de Hidrocarburos de polietileno PEHD de tipo I de 10 litros/Seg .con dec. de 2000 L. Con un volumen de acumulación de aceites de 560 Litros, y total de -Litros. Tipo ACO ECOPLUS DIC2000/10 Ref. 00302359 . De clase de carga A15 , con 1 tapa de 730 con tubos de entrada y salida DN160, peso de 135 Kg. Cota de tubo de entrada 471 , altura total 1765 mm, y diámetro máximo total 1516 mm. Con certificado Ce y Certificado de homologación - LA PARTIDA NO INCLUYE LOS COSTES DE INSTALACION |  | 0 | u | 0 |  | https://www.construnario.com/bc3/1062/ACO Separador Hidrocarburos ECO plus.pdf https://www.construnario.com/bc3/1062/CE_Eco_Plus.Es.pdf https://www.construnario.com/bc3/1062/ECOPLUS-DEC200.dwg https://www.construnario.com/bc3/1062/Instrucciones instalacion ECO Max y ECO Plus.pdf | https://www.construnario.com/diccionario/ficha_producto.aspx?id=10499342
PACO00302359 |  |  | Separador Hidrocar. ECOPLUS de tipo I, de 10 L/s con dec. de 2000 L. |  |  | 1 | u | 0 |  |  | https://www.construnario.com/diccionario/ficha_producto.aspx?id=10499343
Separador Hidrocar. ECOPLUS de tipo I, de 15 L/s - de ACO
C1003ACO-1022209 |  |  | Separador Hidrocar. ECOPLUS de tipo I, de 15 L/s | Separador de Hidrocarburos de polietileno PEHD de tipo I de 15 litros/Seg . Con un volumen de acumulación de aceites de 500 Litros, y total de -Litros. Tipo ACO ECOPLUS SDIC15 Ref. 00302360 . De clase de carga A15 , con 1 tapa de 730 con tubos de entrada y salida DN200, peso de 113 Kg. Cota de tubo de entrada 510 , altura total 1600 mm, y diámetro máximo total 1516 mm. Con certificado Ce y Certificado de homologación - LA PARTIDA NO INCLUYE LOS COSTES DE INSTALACION |  | 0 | u | 0 |  | https://www.construnario.com/bc3/1062/ACO Separador Hidrocarburos ECO plus.pdf https://www.construnario.com/bc3/1062/CE_Eco_Plus.Es.pdf https://www.construnario.com/bc3/1062/ECOPLUS-SDEC.dwg https://www.construnario.com/bc3/1062/Instrucciones instalacion ECO Max y ECO Plus.pdf | https://www.construnario.com/diccionario/ficha_producto.aspx?id=10499344
PACO00302360 |  |  | Separador Hidrocar. ECOPLUS de tipo I, de 15 L/s |  |  | 1 | u | 0 |  |  | https://www.construnario.com/diccionario/ficha_producto.aspx?id=10499345
Separador Hidrocar. ECOPLUS de tipo I, de 15 L/s con dec. de 3000 L. - de ACO
C1003ACO-1022210 |  |  | Separador Hidrocar. ECOPLUS de tipo I, de 15 L/s con dec. de 3000 L. | Separador de Hidrocarburos de polietileno PEHD de tipo I de 15 litros/Seg .con dec. de 3000 L. Con un volumen de acumulación de aceites de 500 Litros, y total de -Litros. Tipo ACO ECOPLUS DIC3000/15 Ref. 00302362 . De clase de carga A15 , con 1 tapa de 730 con tubos de entrada y salida DN200, peso de 161 Kg. Cota de tubo de entrada 510 , altura total 2075 mm, y diámetro máximo total 1516 mm. Con certificado Ce y Certificado de homologación - LA PARTIDA NO INCLUYE LOS COSTES DE INSTALACION |  | 0 | u | 0 |  | https://www.construnario.com/bc3/1062/ACO Separador Hidrocarburos ECO plus.pdf https://www.construnario.com/bc3/1062/CE_Eco_Plus.Es.pdf https://www.construnario.com/bc3/1062/ECOPLUS-DEC200.dwg https://www.construnario.com/bc3/1062/Instrucciones instalacion ECO Max y ECO Plus.pdf | https://www.construnario.com/diccionario/ficha_producto.aspx?id=10499346
PACO00302362 |  |  | Separador Hidrocar. ECOPLUS de tipo I, de 15 L/s con dec. de 3000 L. |  |  | 1 | u | 0 |  |  | https://www.construnario.com/diccionario/ficha_producto.aspx?id=10499347
Separador Hidrocar. ECOPLUS de tipo I, de 20 L/s con dec. de 2000 L. - de ACO
C1003ACO-1022211 |  |  | Separador Hidrocar. ECOPLUS de tipo I, de 20 L/s con dec. de 2000 L. | Separador de Hidrocarburos de polietileno PEHD de tipo I de 20 litros/Seg .con dec. de 2000 L. Con un volumen de acumulación de aceites de 600 Litros, y total de -Litros. Tipo ACO ECOPLUS DIC2000/20 Ref. 00302480 . De clase de carga A15 , con 1 tapa de 730 con tubos de entrada y salida DN200, peso de 169 Kg. Cota de tubo de entrada 500 , altura total 2075 mm, y diámetro máximo total 1516 mm. Con certificado Ce y Certificado de homologación - LA PARTIDA NO INCLUYE LOS COSTES DE INSTALACION |  | 0 | u | 0 |  | https://www.construnario.com/bc3/1062/ACO Separador Hidrocarburos ECO plus.pdf https://www.construnario.com/bc3/1062/CE_Eco_Plus.Es.pdf https://www.construnario.com/bc3/1062/ECOPLUS-DEC100.dwg https://www.construnario.com/bc3/1062/Instrucciones instalacion ECO Max y ECO Plus.pdf | https://www.construnario.com/diccionario/ficha_producto.aspx?id=10499348
PACO00302480 |  |  | Separador Hidrocar. ECOPLUS de tipo I, de 20 L/s con dec. de 2000 L. |  |  | 1 | u | 0 |  |  | https://www.construnario.com/diccionario/ficha_producto.aspx?id=10499349
Separadores de hidrocarburos ECOPLUS BYPASS
Separador Hidrocar. ECOPLUS BYPASS de tipo I, de 3 L/s con dec. de 620 L. con Bypass - de ACO
C1003ACO-102231 |  |  | Separador Hidrocar. ECOPLUS BYPASS de tipo I, de 3 L/s con dec. de 620 L. con Bypass | Separador de Hidrocarburos de polietileno PEHD de tipo I de 3 litros/Seg .con dec. de 620 L. con Bypass Con un volumen de acumulación de aceites de 163 Litros, y total de 620Litros. Tipo ACO ECOPLUS BYPASS DIC620/3B Ref. 00302580 . De clase de carga A15 , con 1 tapa de 730 con tubos de entrada y salida DN200, peso de 90 Kg. Cota de tubo de entrada 426 , altura total 1670 mm, y diámetro máximo total 1146 mm. Con certificado Ce y Certificado de homologación - LA PARTIDA NO INCLUYE LOS COSTES DE INSTALACION |  | 0 | u | 0 |  | https://www.construnario.com/bc3/1062/ACO Separador Hidrocarburos ECO plus.pdf https://www.construnario.com/bc3/1062/CE_Eco_Plus.Es.pdf https://www.construnario.com/bc3/1062/ECOPLUS-BPDEC200.dwg https://www.construnario.com/bc3/1062/Instrucciones instalacion ECO Max y ECO Plus.pdf | https://www.construnario.com/diccionario/ficha_producto.aspx?id=10499351
PACO00302580 |  |  | Separador Hidrocar. ECOPLUS BYPASS de tipo I, de 3 L/s con dec. de 620 L. con Bypass |  |  | 1 | u | 0 |  |  | https://www.construnario.com/diccionario/ficha_producto.aspx?id=10499352
Separador Hidrocar. ECOPLUS BYPASS de tipo I, de 6 L/s con dec. de 1200 L. con Bypass - de ACO
C1003ACO-102232 |  |  | Separador Hidrocar. ECOPLUS BYPASS de tipo I, de 6 L/s con dec. de 1200 L. con Bypass | Separador de Hidrocarburos de polietileno PEHD de tipo I de 6 litros/Seg .con dec. de 1200 L. con Bypass Con un volumen de acumulación de aceites de 560 Litros, y total de 1200Litros. Tipo ACO ECOPLUS BYPASS DIC1200/6B Ref. 00302583 . De clase de carga A15 , con 1 tapa de 730 con tubos de entrada y salida DN300, peso de 148 Kg. Cota de tubo de entrada 510 , altura total 1460 mm, y diámetro máximo total 1516 mm. Con certificado Ce y Certificado de homologación - LA PARTIDA NO INCLUYE LOS COSTES DE INSTALACION |  | 0 | u | 0 |  | https://www.construnario.com/bc3/1062/ACO Separador Hidrocarburos ECO plus.pdf https://www.construnario.com/bc3/1062/CE_Eco_Plus.Es.pdf https://www.construnario.com/bc3/1062/ECOPLUS-BPDEC200.dwg https://www.construnario.com/bc3/1062/Instrucciones instalacion ECO Max y ECO Plus.pdf | https://www.construnario.com/diccionario/ficha_producto.aspx?id=10499353
PACO00302583 |  |  | Separador Hidrocar. ECOPLUS BYPASS de tipo I, de 6 L/s con dec. de 1200 L. con Bypass |  |  | 1 | u | 0 |  |  | https://www.construnario.com/diccionario/ficha_producto.aspx?id=10499354
Separador Hidrocar. ECOPLUS BYPASS de tipo I, de 8 L/s con dec. de 1700 L. con Bypass - de ACO
C1003ACO-102233 |  |  | Separador Hidrocar. ECOPLUS BYPASS de tipo I, de 8 L/s con dec. de 1700 L. con Bypass | Separador de Hidrocarburos de polietileno PEHD de tipo I de 8 litros/Seg .con dec. de 1700 L. con Bypass Con un volumen de acumulación de aceites de 560 Litros, y total de 1700Litros. Tipo ACO ECOPLUS BYPASS DIC1700/8B Ref. 00302585 . De clase de carga A15 , con 1 tapa de 730 con tubos de entrada y salida DN300, peso de 155 Kg. Cota de tubo de entrada 510 , altura total 1640 mm, y diámetro máximo total 1516 mm. Con certificado Ce y Certificado de homologación - LA PARTIDA NO INCLUYE LOS COSTES DE INSTALACION |  | 0 | u | 0 |  | https://www.construnario.com/bc3/1062/ACO Separador Hidrocarburos ECO plus.pdf https://www.construnario.com/bc3/1062/CE_Eco_Plus.Es.pdf https://www.construnario.com/bc3/1062/ECOPLUS-BPDEC200.dwg https://www.construnario.com/bc3/1062/Instrucciones instalacion ECO Max y ECO Plus.pdf | https://www.construnario.com/diccionario/ficha_producto.aspx?id=10499355
PACO00302585 |  |  | Separador Hidrocar. ECOPLUS BYPASS de tipo I, de 8 L/s con dec. de 1700 L. con Bypass |  |  | 1 | u | 0 |  |  | https://www.construnario.com/diccionario/ficha_producto.aspx?id=10499356
Separador Hidrocar. ECOPLUS BYPASS de tipo I, de 10 L/s con dec. de 2000 L. con Bypass - de ACO
C1003ACO-102234 |  |  | Separador Hidrocar. ECOPLUS BYPASS de tipo I, de 10 L/s con dec. de 2000 L. con Bypass | Separador de Hidrocarburos de polietileno PEHD de tipo I de 10 litros/Seg .con dec. de 2000 L. con Bypass Con un volumen de acumulación de aceites de 560 Litros, y total de 2000Litros. Tipo ACO ECOPLUS BYPASS DIC2000/10B Ref. 00302588 . De clase de carga A15 , con 1 tapa de 730 con tubos de entrada y salida DN300, peso de 169 Kg. Cota de tubo de entrada 510 , altura total 1800 mm, y diámetro máximo total 1516 mm. Con certificado Ce y Certificado de homologación - LA PARTIDA NO INCLUYE LOS COSTES DE INSTALACION |  | 0 | u | 0 |  | https://www.construnario.com/bc3/1062/ACO Separador Hidrocarburos ECO plus.pdf https://www.construnario.com/bc3/1062/CE_Eco_Plus.Es.pdf https://www.construnario.com/bc3/1062/ECOPLUS-BPDEC200.dwg https://www.construnario.com/bc3/1062/Instrucciones instalacion ECO Max y ECO Plus.pdf | https://www.construnario.com/diccionario/ficha_producto.aspx?id=10499357
PACO00302588 |  |  | Separador Hidrocar. ECOPLUS BYPASS de tipo I, de 10 L/s con dec. de 2000 L. con Bypass |  |  | 1 | u | 0 |  |  | https://www.construnario.com/diccionario/ficha_producto.aspx?id=10499358
Separador Hidrocar. ECOPLUS BYPASS de tipo I, de 15 L/s con dec. de 3000 L. con Bypass - de ACO
C1003ACO-102235 |  |  | Separador Hidrocar. ECOPLUS BYPASS de tipo I, de 15 L/s con dec. de 3000 L. con Bypass | Separador de Hidrocarburos de polietileno PEHD de tipo I de 15 litros/Seg .con dec. de 3000 L. con Bypass Con un volumen de acumulación de aceites de 500 Litros, y total de 3000Litros. Tipo ACO ECOPLUS BYPASS DIC3000/15B Ref. 00302591 . De clase de carga A15 , con 1 tapa de 730 con tubos de entrada y salida DN300, peso de 184 Kg. Cota de tubo de entrada 510 , altura total 2110 mm, y diámetro máximo total 1516 mm. Con certificado Ce y Certificado de homologación - LA PARTIDA NO INCLUYE LOS COSTES DE INSTALACION |  | 0 | u | 0 |  | https://www.construnario.com/bc3/1062/ACO Separador Hidrocarburos ECO plus.pdf https://www.construnario.com/bc3/1062/CE_Eco_Plus.Es.pdf https://www.construnario.com/bc3/1062/ECOPLUS-BPDEC200.dwg https://www.construnario.com/bc3/1062/Instrucciones instalacion ECO Max y ECO Plus.pdf | https://www.construnario.com/diccionario/ficha_producto.aspx?id=10499359
PACO00302591 |  |  | Separador Hidrocar. ECOPLUS BYPASS de tipo I, de 15 L/s con dec. de 3000 L. con Bypass |  |  | 1 | u | 0 |  |  | https://www.construnario.com/diccionario/ficha_producto.aspx?id=10499360
Separador Hidrocar. ECOPLUS BYPASS de tipo I, de 20 L/s con dec. de 2000 L. con Bypass - de ACO
C1003ACO-102236 |  |  | Separador Hidrocar. ECOPLUS BYPASS de tipo I, de 20 L/s con dec. de 2000 L. con Bypass | Separador de Hidrocarburos de polietileno PEHD de tipo I de 15 litros/Seg .con dec. de 3000 L. con Bypass Con un volumen de acumulación de aceites de 500 Litros, y total de 3000Litros. Tipo ACO ECOPLUS BYPASS DIC3000/15B Ref. 00302591 . De clase de carga A15 , con 1 tapa de 730 con tubos de entrada y salida DN300, peso de 184 Kg. Cota de tubo de entrada 510 , altura total 2110 mm, y diámetro máximo total 1516 mm. Con certificado Ce y Certificado de homologación - LA PARTIDA NO INCLUYE LOS COSTES DE INSTALACION |  | 0 | u | 0 |  | https://www.construnario.com/bc3/1062/ACO Separador Hidrocarburos ECO plus.pdf https://www.construnario.com/bc3/1062/CE_Eco_Plus.Es.pdf https://www.construnario.com/bc3/1062/ECOPLUS-BPDEC100.dwg https://www.construnario.com/bc3/1062/Instrucciones instalacion ECO Max y ECO Plus.pdf | https://www.construnario.com/diccionario/ficha_producto.aspx?id=10499361
PACO00302592 |  |  | Separador Hidrocar. ECOPLUS BYPASS de tipo I, de 20 L/s con dec. de 2000 L. con Bypass |  |  | 1 | u | 0 |  |  | https://www.construnario.com/diccionario/ficha_producto.aspx?id=10499362
Separadores de hidrocarburos OLEOPASS
Separador Hidrocar. OLEOPASS de tipo I, de 6 L/s con dec. de 1200 L. con Bypass - de ACO
C1003ACO-102241 |  |  | Separador Hidrocar. OLEOPASS de tipo I, de 6 L/s con dec. de 1200 L. con Bypass | Separador de Hidrocarburos de hormigón de tipo I de 6 litros/Seg .con dec. de 1200 L. con Bypass Con un volumen de acumulación de aceites de 129 Litros, y total de 1581Litros. Con tuberias interiores de acero inoxidable. Antiflotabilidad para capas freáticas altas. Tipo ACO OLEOPASS Ref. 00741534 . De clase de carga D400 , con 2 tapa de 600 con tubos de entrada y salida DN300, peso de 5970 Kg. Cota de tubo de entrada 880 , altura total 2120 mm, y diametro 1800 mm. Con certificado Ce y Certificado de homologación 4980317-07 LA PARTIDA NO INCLUYE LOS COSTES DE INSTALACION |  | 0 | u | 0 | https://www.construnario.com/bc3/1062/Oleopass ip.jpg | https://www.construnario.com/bc3/1062/Sep_Hidrocar_Hormigon_Eng_2.pdf https://www.construnario.com/bc3/1062/SHC-OLEOPASS.dwg | https://www.construnario.com/diccionario/ficha_producto.aspx?id=10499364
PACO00741534 |  |  | Separador Hidrocar. OLEOPASS de tipo I, de 6 L/s con dec. de 1200 L. con Bypass |  |  | 1 | u | 0 |  |  | https://www.construnario.com/diccionario/ficha_producto.aspx?id=10499365
Separador Hidrocar. OLEOPASS de tipo I, de 8 L/s con dec. de 1600 L. con Bypass - de ACO
C1003ACO-102242 |  |  | Separador Hidrocar. OLEOPASS de tipo I, de 8 L/s con dec. de 1600 L. con Bypass | Separador de Hidrocarburos de hormigón de tipo I de 8 litros/Seg .con dec. de 1600 L. con Bypass Con un volumen de acumulación de aceites de 129 Litros, y total de 1581Litros. Con tuberias interiores de acero inoxidable. Antiflotabilidad para capas freáticas altas. Tipo ACO OLEOPASS Ref. 00741536 . De clase de carga D400 , con 2 tapa de 600 con tubos de entrada y salida DN300, peso de 5970 Kg. Cota de tubo de entrada 880 , altura total 2120 mm, y diametro 1800 mm. Con certificado Ce y Certificado de homologación 4980317-07 LA PARTIDA NO INCLUYE LOS COSTES DE INSTALACION |  | 0 | u | 0 | https://www.construnario.com/bc3/1062/Oleopass ip.jpg | https://www.construnario.com/bc3/1062/Sep_Hidrocar_Hormigon_Eng_2.pdf https://www.construnario.com/bc3/1062/SHC-OLEOPASS.dwg | https://www.construnario.com/diccionario/ficha_producto.aspx?id=10499366
PACO00741536 |  |  | Separador Hidrocar. OLEOPASS de tipo I, de 8 L/s con dec. de 1600 L. con Bypass |  |  | 1 | u | 0 |  |  | https://www.construnario.com/diccionario/ficha_producto.aspx?id=10499367
Separador Hidrocar. OLEOPASS de tipo I, de 10 L/s con dec. de 2500 L. con Bypass - de ACO
C1003ACO-102243 |  |  | Separador Hidrocar. OLEOPASS de tipo I, de 10 L/s con dec. de 2500 L. con Bypass | Separador de Hidrocarburos de hormigón de tipo I de 10 litros/Seg .con dec. de 2500 L. con Bypass Con un volumen de acumulación de aceites de 280 Litros, y total de 2985Litros. Con tuberias interiores de acero inoxidable. Antiflotabilidad para capas freáticas altas. Tipo ACO OLEOPASS Ref. 00741538 . De clase de carga D400 , con 2 tapa de 600 con tubos de entrada y salida DN300, peso de 8770 Kg. Cota de tubo de entrada 940 , altura total 2080 mm, y diametro 2300 mm. Con certificado Ce y Certificado de homologación 4990328-03 LA PARTIDA NO INCLUYE LOS COSTES DE INSTALACION |  | 0 | u | 0 | https://www.construnario.com/bc3/1062/Oleopass ip.jpg | https://www.construnario.com/bc3/1062/Sep_Hidrocar_Hormigon_Eng_2.pdf https://www.construnario.com/bc3/1062/SHC-OLEOPASS.dwg | https://www.construnario.com/diccionario/ficha_producto.aspx?id=10499368
PACO00741538 |  |  | Separador Hidrocar. OLEOPASS de tipo I, de 10 L/s con dec. de 2500 L. con Bypass |  |  | 1 | u | 0 |  |  | https://www.construnario.com/diccionario/ficha_producto.aspx?id=10499369
Separador Hidrocar. OLEOPASS de tipo I, de 10 L/s con dec. de 2500 L. con Bypass - de ACO
C1003ACO-102244 |  |  | Separador Hidrocar. OLEOPASS de tipo I, de 10 L/s con dec. de 2500 L. con Bypass | Separador de Hidrocarburos de hormigón de tipo I de 10 litros/Seg .con dec. de 2500 L. con Bypass Con un volumen de acumulación de aceites de 280 Litros, y total de 3155Litros. Con tuberias interiores de acero inoxidable. Antiflotabilidad para capas freáticas altas. Tipo ACO OLEOPASS Ref. 00741560 . De clase de carga D400 , con 2 tapa de 600 con tubos de entrada y salida DN400, peso de 8500 Kg. Cota de tubo de entrada 1045 , altura total 2125 mm, y diametro 2440 mm. Con certificado Ce y Certificado de homologación 4990328-03 LA PARTIDA NO INCLUYE LOS COSTES DE INSTALACION |  | 0 | u | 0 | https://www.construnario.com/bc3/1062/Oleopass ip.jpg | https://www.construnario.com/bc3/1062/Sep_Hidrocar_Hormigon_Eng_2.pdf https://www.construnario.com/bc3/1062/SHC-OLEOPASS.dwg | https://www.construnario.com/diccionario/ficha_producto.aspx?id=10499370
PACO00741560 |  |  | Separador Hidrocar. OLEOPASS de tipo I, de 10 L/s con dec. de 2500 L. con Bypass |  |  | 1 | u | 0 |  |  | https://www.construnario.com/diccionario/ficha_producto.aspx?id=10499371
Separador Hidrocar. OLEOPASS de tipo I, de 15 L/s con dec. de 5000 L. con Bypass - de ACO
C1003ACO-102245 |  |  | Separador Hidrocar. OLEOPASS de tipo I, de 15 L/s con dec. de 5000 L. con Bypass | Separador de Hidrocarburos de hormigón de tipo I de 15 litros/Seg .con dec. de 5000 L. con Bypass Con un volumen de acumulación de aceites de 525 Litros, y total de 6158Litros. Con tuberias interiores de acero inoxidable. Antiflotabilidad para capas freáticas altas. Tipo ACO OLEOPASS Ref. 00741562 . De clase de carga D400 , con 2 tapa de 600 con tubos de entrada y salida DN400, peso de 10250 Kg. Cota de tubo de entrada 1045 , altura total 2915 mm, y diametro 2440 mm. Con certificado Ce y Certificado de homologación 4990350-03 LA PARTIDA NO INCLUYE LOS COSTES DE INSTALACION |  | 0 | u | 0 | https://www.construnario.com/bc3/1062/Oleopass ip.jpg | https://www.construnario.com/bc3/1062/Sep_Hidrocar_Hormigon_Eng_2.pdf https://www.construnario.com/bc3/1062/SHC-OLEOPASS.dwg | https://www.construnario.com/diccionario/ficha_producto.aspx?id=10499372
PACO00741562 |  |  | Separador Hidrocar. OLEOPASS de tipo I, de 15 L/s con dec. de 5000 L. con Bypass |  |  | 1 | u | 0 |  |  | https://www.construnario.com/diccionario/ficha_producto.aspx?id=10499373
Separador Hidrocar. OLEOPASS de tipo I, de 20 L/s con dec. de 5000 L. con Bypass - de ACO
C1003ACO-102246 |  |  | Separador Hidrocar. OLEOPASS de tipo I, de 20 L/s con dec. de 5000 L. con Bypass | Separador de Hidrocarburos de hormigón de tipo I de 20 litros/Seg .con dec. de 5000 L. con Bypass Con un volumen de acumulación de aceites de 759 Litros, y total de 6270Litros. Con tuberias interiores de acero inoxidable. Antiflotabilidad para capas freáticas altas. Tipo ACO OLEOPASS Ref. 00741564 . De clase de carga D400 , con 2 tapa de 600 con tubos de entrada y salida DN400, peso de 10350 Kg. Cota de tubo de entrada 1045 , altura total 2915 mm, y diametro 2440 mm. Con certificado Ce y Certificado de homologación 4990350-07 LA PARTIDA NO INCLUYE LOS COSTES DE INSTALACION |  | 0 | u | 0 | https://www.construnario.com/bc3/1062/Oleopass ip.jpg | https://www.construnario.com/bc3/1062/Sep_Hidrocar_Hormigon_Eng_2.pdf https://www.construnario.com/bc3/1062/SHC-OLEOPASS.dwg | https://www.construnario.com/diccionario/ficha_producto.aspx?id=10499374
PACO00741564 |  |  | Separador Hidrocar. OLEOPASS de tipo I, de 20 L/s con dec. de 5000 L. con Bypass |  |  | 1 | u | 0 |  |  | https://www.construnario.com/diccionario/ficha_producto.aspx?id=10499375
Separadores de hidrocarburos OLEOPATOR-K
Separador Hidrocar. OLEOPATOR -K de tipo I, de 3 L/s con dec. de 300 L. - de ACO
C1003ACO-1022501 |  |  | Separador Hidrocar. OLEOPATOR -K de tipo I, de 3 L/s con dec. de 300 L. | Separador de Hidrocarburos de hormigón de tipo I de 3 litros/Seg .con dec. de 300 L. Con un volumen de acumulación de aceites de 160 Litros, y total de 700Litros. Con tuberias interiores de acero inoxidable. Antiflotabilidad para capas freáticas altas. Tipo ACO OLEOPATOR -K Ref. 00740500 . De clase de carga D400 , con 1 tapa de 600 con tubos de entrada y salida DN100, peso de 2300 Kg. Cota de tubo de entrada 725 , altura total 1595 mm, y diametro 1240 mm. Con certificado Ce y Certificado de homologación 0120239-01 LA PARTIDA NO INCLUYE LOS COSTES DE INSTALACION |  | 0 | u | 0 | https://www.construnario.com/bc3/1062/OLEOPATOR IP.jpg | https://www.construnario.com/bc3/1062/Sep_Hidrocar_Hormigon_Eng_2.pdf https://www.construnario.com/bc3/1062/SHC-OLEOPATOR.dwg | https://www.construnario.com/diccionario/ficha_producto.aspx?id=10499377
PACO00740500 |  |  | Separador Hidrocar. OLEOPATOR -K de tipo I, de 3 L/s con dec. de 300 L. |  |  | 1 | u | 0 |  |  | https://www.construnario.com/diccionario/ficha_producto.aspx?id=10499378
Separador Hidrocar. OLEOPATOR -K de tipo I, de 3 L/s con dec. de 650 L. - de ACO
C1003ACO-1022502 |  |  | Separador Hidrocar. OLEOPATOR -K de tipo I, de 3 L/s con dec. de 650 L. | Separador de Hidrocarburos de hormigón de tipo I de 3 litros/Seg .con dec. de 650 L. Con un volumen de acumulación de aceites de 160 Litros, y total de 934Litros. Con tuberias interiores de acero inoxidable. Antiflotabilidad para capas freáticas altas. Tipo ACO OLEOPATOR -K Ref. 00740528 . De clase de carga D400 , con 1 tapa de 600 con tubos de entrada y salida DN100, peso de 2950 Kg. Cota de tubo de entrada 715 , altura total 2075 mm, y diametro 1270 mm. Con certificado Ce y Certificado de homologación 0120239-01 LA PARTIDA NO INCLUYE LOS COSTES DE INSTALACION |  | 0 | u | 0 | https://www.construnario.com/bc3/1062/OLEOPATOR IP.jpg | https://www.construnario.com/bc3/1062/Sep_Hidrocar_Hormigon_Eng_2.pdf https://www.construnario.com/bc3/1062/SHC-OLEOPATOR.dwg | https://www.construnario.com/diccionario/ficha_producto.aspx?id=10499379
PACO00740528 |  |  | Separador Hidrocar. OLEOPATOR -K de tipo I, de 3 L/s con dec. de 650 L. |  |  | 1 | u | 0 |  |  | https://www.construnario.com/diccionario/ficha_producto.aspx?id=10499380
Separador Hidrocar. OLEOPATOR -K de tipo I, de 3 L/s con dec. de 900 L. - de ACO
C1003ACO-1022503 |  |  | Separador Hidrocar. OLEOPATOR -K de tipo I, de 3 L/s con dec. de 900 L. | Separador de Hidrocarburos de hormigón de tipo I de 3 litros/Seg .con dec. de 900 L. Con un volumen de acumulación de aceites de 460 Litros, y total de 1544Litros. Con tuberias interiores de acero inoxidable. Antiflotabilidad para capas freáticas altas. Tipo ACO OLEOPATOR -K Ref. 00740504 . De clase de carga D400 , con 1 tapa de 600 con tubos de entrada y salida DN100, peso de 4000 Kg. Cota de tubo de entrada 830 , altura total 2120 mm, y diametro 1470 mm. Con certificado Ce y Certificado de homologación 4960312-03 LA PARTIDA NO INCLUYE LOS COSTES DE INSTALACION |  | 0 | u | 0 | https://www.construnario.com/bc3/1062/OLEOPATOR IP.jpg | https://www.construnario.com/bc3/1062/Sep_Hidrocar_Hormigon_Eng_2.pdf https://www.construnario.com/bc3/1062/SHC-OLEOPATOR.dwg | https://www.construnario.com/diccionario/ficha_producto.aspx?id=10499381
PACO00740504 |  |  | Separador Hidrocar. OLEOPATOR -K de tipo I, de 3 L/s con dec. de 900 L. |  |  | 1 | u | 0 |  |  | https://www.construnario.com/diccionario/ficha_producto.aspx?id=10499382
Separador Hidrocar. OLEOPATOR -K de tipo I, de 6-10 L/s - de ACO
C1003ACO-1022504 |  |  | Separador Hidrocar. OLEOPATOR -K de tipo I, de 6-10 L/s | Separador de Hidrocarburos de hormigón de tipo I de 6-10 litros/Seg . Con un volumen de acumulación de aceites de 185 Litros, y total de 530Litros. Con tuberias interiores de acero inoxidable. Antiflotabilidad para capas freáticas altas. Tipo ACO OLEOPATOR -K Ref. 00740562 . De clase de carga D400 , con 1 tapa de 600 con tubos de entrada y salida DN150, peso de 2310 Kg. Cota de tubo de entrada 750 , altura total 1595 mm, y diametro 1240 mm. Con certificado Ce y Certificado de homologación 5351216-19 LA PARTIDA NO INCLUYE LOS COSTES DE INSTALACION |  | 0 | u | 0 | https://www.construnario.com/bc3/1062/OLEOPATOR IP.jpg | https://www.construnario.com/bc3/1062/Sep_Hidrocar_Hormigon_Eng_2.pdf https://www.construnario.com/bc3/1062/SHC-OLEOPATOR.dwg | https://www.construnario.com/diccionario/ficha_producto.aspx?id=10499383
PACO00740562 |  |  | Separador Hidrocar. OLEOPATOR -K de tipo I, de 6-10 L/s |  |  | 1 | u | 0 |  |  | https://www.construnario.com/diccionario/ficha_producto.aspx?id=10499384
Separador Hidrocar. OLEOPATOR -K de tipo I, de 6-10 L/s con dec. de 1000 L. - de ACO
C1003ACO-1022505 |  |  | Separador Hidrocar. OLEOPATOR -K de tipo I, de 6-10 L/s con dec. de 1000 L. | Separador de Hidrocarburos de hormigón de tipo I de 6-10 litros/Seg .con dec. de 1000 L. Con un volumen de acumulación de aceites de 273 Litros, y total de 1515Litros. Con tuberias interiores de acero inoxidable. Antiflotabilidad para capas freáticas altas. Tipo ACO OLEOPATOR -K Ref. 00746550 . De clase de carga D400 , con 1 tapa de 600 con tubos de entrada y salida DN150, peso de 4300 Kg. Cota de tubo de entrada 770 , altura total 2280 mm, y diametro 1470 mm. Con certificado Ce y Certificado de homologación 5351216-21 LA PARTIDA NO INCLUYE LOS COSTES DE INSTALACION |  | 0 | u | 0 | https://www.construnario.com/bc3/1062/OLEOPATOR IP.jpg | https://www.construnario.com/bc3/1062/Sep_Hidrocar_Hormigon_Eng_2.pdf https://www.construnario.com/bc3/1062/SHC-OLEOPATOR.dwg | https://www.construnario.com/diccionario/ficha_producto.aspx?id=10499385
PACO00746550 |  |  | Separador Hidrocar. OLEOPATOR -K de tipo I, de 6-10 L/s con dec. de 1000 L. |  |  | 1 | u | 0 |  |  | https://www.construnario.com/diccionario/ficha_producto.aspx?id=10499386
Separador Hidrocar. OLEOPATOR -K de tipo I, de 6-10 L/s con dec. de 2500 L. - de ACO
C1003ACO-1022506 |  |  | Separador Hidrocar. OLEOPATOR -K de tipo I, de 6-10 L/s con dec. de 2500 L. | Separador de Hidrocarburos de hormigón de tipo I de 6-10 litros/Seg .con dec. de 2500 L. Con un volumen de acumulación de aceites de 560 Litros, y total de 3234Litros. Con tuberias interiores de acero inoxidable. Antiflotabilidad para capas freáticas altas. Tipo ACO OLEOPATOR -K Ref. 00740510 . De clase de carga D400 , con 1 tapa de 600 con tubos de entrada y salida DN150, peso de 6570 Kg. Cota de tubo de entrada 700 , altura total 2700 mm, y diametro 1800 mm. Con certificado Ce y Certificado de homologación 0020339-03 LA PARTIDA NO INCLUYE LOS COSTES DE INSTALACION |  | 0 | u | 0 | https://www.construnario.com/bc3/1062/OLEOPATOR IP.jpg | https://www.construnario.com/bc3/1062/Sep_Hidrocar_Hormigon_Eng_2.pdf https://www.construnario.com/bc3/1062/SHC-OLEOPATOR.dwg | https://www.construnario.com/diccionario/ficha_producto.aspx?id=10499387
PACO00740510 |  |  | Separador Hidrocar. OLEOPATOR -K de tipo I, de 6-10 L/s con dec. de 2500 L. |  |  | 1 | u | 0 |  |  | https://www.construnario.com/diccionario/ficha_producto.aspx?id=10499388
Separador Hidrocar. OLEOPATOR -K de tipo I, de 6-10 L/s con dec. de 5000 L. - de ACO
C1003ACO-1022507 |  |  | Separador Hidrocar. OLEOPATOR -K de tipo I, de 6-10 L/s con dec. de 5000 L. | Separador de Hidrocarburos de hormigón de tipo I de 6-10 litros/Seg .con dec. de 5000 L. Con un volumen de acumulación de aceites de 1140 Litros, y total de 6481Litros. Con tuberias interiores de acero inoxidable. Antiflotabilidad para capas freáticas altas. Tipo ACO OLEOPATOR -K Ref. 00746516 . De clase de carga D400 , con 1 tapa de 600 con tubos de entrada y salida DN150, peso de 9400 Kg. Cota de tubo de entrada 735 , altura total 2660 mm, y diametro 2440 mm. Con certificado Ce y Certificado de homologación 53512116-23 LA PARTIDA NO INCLUYE LOS COSTES DE INSTALACION |  | 0 | u | 0 | https://www.construnario.com/bc3/1062/OLEOPATOR IP.jpg | https://www.construnario.com/bc3/1062/Sep_Hidrocar_Hormigon_Eng_2.pdf https://www.construnario.com/bc3/1062/SHC-OLEOPATOR.dwg | https://www.construnario.com/diccionario/ficha_producto.aspx?id=10499389
PACO00746516 |  |  | Separador Hidrocar. OLEOPATOR -K de tipo I, de 6-10 L/s con dec. de 5000 L. |  |  | 1 | u | 0 |  |  | https://www.construnario.com/diccionario/ficha_producto.aspx?id=10499390
Separador Hidrocar. OLEOPATOR -K de tipo I, de 15 L/s - de ACO
C1003ACO-1022508 |  |  | Separador Hidrocar. OLEOPATOR -K de tipo I, de 15 L/s | Separador de Hidrocarburos de hormigón de tipo I de 15 litros/Seg . Con un volumen de acumulación de aceites de 460 Litros, y total de 3440Litros. Con tuberias interiores de acero inoxidable. Antiflotabilidad para capas freáticas altas. Tipo ACO OLEOPATOR -K Ref. 00746556 . De clase de carga D400 , con 1 tapa de 600 con tubos de entrada y salida DN200, peso de 5400 Kg. Cota de tubo de entrada 755 , altura total 1895 mm, y diametro 1740 mm. Con certificado Ce y Certificado de homologación 4980317-13A LA PARTIDA NO INCLUYE LOS COSTES DE INSTALACION |  | 0 | u | 0 | https://www.construnario.com/bc3/1062/OLEOPATOR IP.jpg | https://www.construnario.com/bc3/1062/Sep_Hidrocar_Hormigon_Eng_2.pdf https://www.construnario.com/bc3/1062/SHC-OLEOPATOR.dwg | https://www.construnario.com/diccionario/ficha_producto.aspx?id=10499391
PACO00746556 |  |  | Separador Hidrocar. OLEOPATOR -K de tipo I, de 15 L/s |  |  | 1 | u | 0 |  |  | https://www.construnario.com/diccionario/ficha_producto.aspx?id=10499392
Separador Hidrocar. OLEOPATOR -K de tipo I, de 15 L/s con dec. de 1500 L. - de ACO
C1003ACO-1022509 |  |  | Separador Hidrocar. OLEOPATOR -K de tipo I, de 15 L/s con dec. de 1500 L. | Separador de Hidrocarburos de hormigón de tipo I de 15 litros/Seg .con dec. de 1500 L. Con un volumen de acumulación de aceites de 460 Litros, y total de 2403Litros. Con tuberias interiores de acero inoxidable. Antiflotabilidad para capas freáticas altas. Tipo ACO OLEOPATOR -K Ref. 00740522 . De clase de carga D400 , con 1 tapa de 600 con tubos de entrada y salida DN200, peso de 6110 Kg. Cota de tubo de entrada 760 , altura total 2410 mm, y diametro 1800 mm. Con certificado Ce y Certificado de homologación 4980317-13A LA PARTIDA NO INCLUYE LOS COSTES DE INSTALACION |  | 0 | u | 0 | https://www.construnario.com/bc3/1062/OLEOPATOR IP.jpg | https://www.construnario.com/bc3/1062/Sep_Hidrocar_Hormigon_Eng_2.pdf https://www.construnario.com/bc3/1062/SHC-OLEOPATOR.dwg | https://www.construnario.com/diccionario/ficha_producto.aspx?id=10499393
PACO00740522 |  |  | Separador Hidrocar. OLEOPATOR -K de tipo I, de 15 L/s con dec. de 1500 L. |  |  | 1 | u | 0 |  |  | https://www.construnario.com/diccionario/ficha_producto.aspx?id=10499394
Separador Hidrocar. OLEOPATOR -K de tipo I, de 15 L/s con dec. de 3000 L. - de ACO
C1003ACO-1022510 |  |  | Separador Hidrocar. OLEOPATOR -K de tipo I, de 15 L/s con dec. de 3000 L. | Separador de Hidrocarburos de hormigón de tipo I de 15 litros/Seg .con dec. de 3000 L. Con un volumen de acumulación de aceites de 950 Litros, y total de 4686Litros. Con tuberias interiores de acero inoxidable. Antiflotabilidad para capas freáticas altas. Tipo ACO OLEOPATOR -K Ref. 00746538 . De clase de carga D400 , con 1 tapa de 600 con tubos de entrada y salida DN200, peso de 8400 Kg. Cota de tubo de entrada 715 , altura total 2125 mm, y diametro 2440 mm. Con certificado Ce y Certificado de homologación 0020339-14 LA PARTIDA NO INCLUYE LOS COSTES DE INSTALACION |  | 0 | u | 0 | https://www.construnario.com/bc3/1062/OLEOPATOR IP.jpg | https://www.construnario.com/bc3/1062/Sep_Hidrocar_Hormigon_Eng_2.pdf https://www.construnario.com/bc3/1062/SHC-OLEOPATOR.dwg | https://www.construnario.com/diccionario/ficha_producto.aspx?id=10499395
PACO00746538 |  |  | Separador Hidrocar. OLEOPATOR -K de tipo I, de 15 L/s con dec. de 3000 L. |  |  | 1 | u | 0 |  |  | https://www.construnario.com/diccionario/ficha_producto.aspx?id=10499396
Separador Hidrocar. OLEOPATOR -K de tipo I, de 20 L/s - de ACO
C1003ACO-1022511 |  |  | Separador Hidrocar. OLEOPATOR -K de tipo I, de 20 L/s | Separador de Hidrocarburos de hormigón de tipo I de 20 litros/Seg . Con un volumen de acumulación de aceites de 590 Litros, y total de 3440Litros. Con tuberias interiores de acero inoxidable. Antiflotabilidad para capas freáticas altas. Tipo ACO OLEOPATOR -K Ref. 00746554 . De clase de carga D400 , con 1 tapa de 600 con tubos de entrada y salida DN200, peso de 5400 Kg. Cota de tubo de entrada 755 , altura total 1895 mm, y diametro 1740 mm. Con certificado Ce y Certificado de homologación 4990328-05 LA PARTIDA NO INCLUYE LOS COSTES DE INSTALACION |  | 0 | u | 0 | https://www.construnario.com/bc3/1062/OLEOPATOR IP.jpg | https://www.construnario.com/bc3/1062/Sep_Hidrocar_Hormigon_Eng_2.pdf https://www.construnario.com/bc3/1062/SHC-OLEOPATOR.dwg | https://www.construnario.com/diccionario/ficha_producto.aspx?id=10499397
PACO00746554 |  |  | Separador Hidrocar. OLEOPATOR -K de tipo I, de 20 L/s |  |  | 1 | u | 0 |  |  | https://www.construnario.com/diccionario/ficha_producto.aspx?id=10499398
Separador Hidrocar. OLEOPATOR -K de tipo I, de 20 L/s con dec. de 2000 L. - de ACO
C1003ACO-1022512 |  |  | Separador Hidrocar. OLEOPATOR -K de tipo I, de 20 L/s con dec. de 2000 L. | Separador de Hidrocarburos de hormigón de tipo I de 20 litros/Seg .con dec. de 2000 L. Con un volumen de acumulación de aceites de 590 Litros, y total de 3190Litros. Con tuberias interiores de acero inoxidable. Antiflotabilidad para capas freáticas altas. Tipo ACO OLEOPATOR -K Ref. 00740524 . De clase de carga D400 , con 1 tapa de 600 con tubos de entrada y salida DN200, peso de 6760 Kg. Cota de tubo de entrada 725 , altura total 2700 mm, y diametro 1800 mm. Con certificado Ce y Certificado de homologación 4990328-05 LA PARTIDA NO INCLUYE LOS COSTES DE INSTALACION |  | 0 | u | 0 | https://www.construnario.com/bc3/1062/OLEOPATOR IP.jpg | https://www.construnario.com/bc3/1062/Sep_Hidrocar_Hormigon_Eng_2.pdf https://www.construnario.com/bc3/1062/SHC-OLEOPATOR.dwg | https://www.construnario.com/diccionario/ficha_producto.aspx?id=10499399
PACO00740524 |  |  | Separador Hidrocar. OLEOPATOR -K de tipo I, de 20 L/s con dec. de 2000 L. |  |  | 1 | u | 0 |  |  | https://www.construnario.com/diccionario/ficha_producto.aspx?id=10499400
Separador Hidrocar. OLEOPATOR -K de tipo I, de 15-20 L/s con dec. de 5000 L. - de ACO
C1003ACO-1022513 |  |  | Separador Hidrocar. OLEOPATOR -K de tipo I, de 15-20 L/s con dec. de 5000 L. | Separador de Hidrocarburos de hormigón de tipo I de 15-20 litros/Seg .con dec. de 5000 L. Con un volumen de acumulación de aceites de 1160 Litros, y total de 6956Litros. Con tuberias interiores de acero inoxidable. Antiflotabilidad para capas freáticas altas. Tipo ACO OLEOPATOR -K Ref. 00746528 . De clase de carga D400 , con 1 tapa de 600 con tubos de entrada y salida DN200, peso de 9900 Kg. Cota de tubo de entrada 735 , altura total 2785 mm, y diametro 2440 mm. Con certificado Ce y Certificado de homologación 0420267-01 LA PARTIDA NO INCLUYE LOS COSTES DE INSTALACION |  | 0 | u | 0 | https://www.construnario.com/bc3/1062/OLEOPATOR IP.jpg | https://www.construnario.com/bc3/1062/Sep_Hidrocar_Hormigon_Eng_2.pdf https://www.construnario.com/bc3/1062/SHC-OLEOPATOR.dwg | https://www.construnario.com/diccionario/ficha_producto.aspx?id=10499401
PACO00746528 |  |  | Separador Hidrocar. OLEOPATOR -K de tipo I, de 15-20 L/s con dec. de 5000 L. |  |  | 1 | u | 0 |  |  | https://www.construnario.com/diccionario/ficha_producto.aspx?id=10499402
MultiDrain®, canal de drenaje para clases de carga A, B, C, D y E - de ACO
C1003ACO-10102 |  |  | MultiDrain®, canal de drenaje para clases de carga A, B, C, D y E | El sistema MultiDrain, gracias a su diseño en forma de V, aumenta la velocidad del agua, maximiza además la capacidad hidráulica efectiva y el autolimpiado del canal. Permite también la instalación de drenaje lineal con pendiente incorporada, en cascada o sin pendiente. El sistema MultiDrain stá disponible en anchos de 100, 150, 200 y 300 mm y todos los canales disponen de pre-forma para salida vertical. Clases de carga: - Clase A 15: Zonas verdes, caminos peatonales o con paso de bicicletas. - Clase B 125: Aceras o superficies comparables, zonas de aparcamiento accesibles únicamente a turismos. - Clase C 250: Laterales de calles o carreteras, zonas de aparcamiento para vehículos <3.5 t. - Clase D 400: Zonas de acceso a vias rápidas, drenajes en calles y carreteras, y zonas de aparcamiento. - Clase E 600: Zonas de trabajo de carretillas elevadoras, áreas industriales y similares. Aplicaciones principales: - Vías de circulación. - Parkings públicos. - Aceras. - Áreas Industriales. |  | 1 |  | 0 | https://www.construnario.com/bc3/1062/Foto producto_MD IP.jpg | https://www.construnario.com/bc3/1062/Catalogo de producto_MDXD CAT.pdf | https://www.construnario.com/diccionario/ficha_producto.aspx?id=10499415
MultiDrain® MD100
C1003ACO-10102101 |  |  | Canal MD100 BA8, ancho ext 135 mm; altura ext de 80 mm,C250.reja fundición | Canal de drenaje lineal para instalación enterrada de hormigón polímero, de clase de carga C250, con reja de fundición con sistema de fijación rápida Drainlock sin tornillos montado en bastidor empotrado al canal . Tipo ACO DRAIN MD100BA BA8 . Con sección para instalación en zonas de baja altura. Con espacio para junta de sellado. Con certificado de homologación CE y cumplimiento íntegro de toda la norma EN1433. Canal de altura total 8 cm, ancho total de 13,5 cm y ancho interior 100 mm. Longitud total de 100 cm . |  | 0 | m | 0 | https://www.construnario.com/bc3/1062/MD IP.jpg | https://www.construnario.com/bc3/1062/ACO DRAIN Multidrain MD100 a MD300 CE.pdf https://www.construnario.com/bc3/1062/Catalogo de producto_MDXD CAT.pdf https://www.construnario.com/bc3/1062/CNL_MD100_BA_HX_BS UT_100CM_cPr.dwg https://www.construnario.com/bc3/1062/Instrucciones de Instalacion ACO DRAIN 1_2010.pdf | https://www.construnario.com/diccionario/ficha_producto.aspx?id=10497920
PGENP01.1388 |  |  | Hormigón HM-20/P/20/I central |  |  | 0.007 | m3 | 0
PACO001 |  |  | Encofrado a una cara para canales, con plafones metálicos |  |  | 2 | m | 0
PACO002 |  |  | M2. Junta de poliestireno expandido de E'=5 cm, colocada. |  |  | 2 | m | 0
PGENE02.0030 |  |  | Excavación en zanjas, en terrenos flojos | Excavación en zanjas, en terrenos flojos, por medios mecánicos, con extracción de tierras a los bordes, sin carga ni transporte al vertedero y con p.p. de medios auxiliares. |  | 0.018 | m3 | 0
OGENO01.0007 |  |  | Peón ordinario |  |  | 0.13 | h | 0
MGENM05.0037 |  |  | Retrocargadora neumáticos 75 CV |  |  | 0.2 | h | 0
PACOC0002101 |  |  | Canal MD100 BA8, ancho ext 135 mm ; altura ext de 80 mm,C250.Reja Fundición |  |  | 1 | m | 0
OGENO01.0016 |  |  | Cuadrilla H |  |  | 0.247 | h | 0
%MA |  |  | Materiales auxiliares y p.p pequeños elementos |  |  | 0.01 | % | 0
%RD |  |  | Perdidas en material y en tiempo |  |  | 0.03 | % | 0
C1003ACO-10102102 |  |  | Canal MD100 BA10, ancho ext 135 mm; altura ext de 100 mm,C250.reja fundición | Canal de drenaje lineal para instalación enterrada de hormigón polímero, de clase de carga C250, con reja de fundición con sistema de fijación rápida Drainlock sin tornillos montado en bastidor empotrado al canal . Tipo ACO DRAIN MD100BA BA10 . Con sección para instalación en zonas de baja altura. Con espacio para junta de sellado. Con certificado de homologación CE y cumplimiento íntegro de toda la norma EN1433. Canal de altura total 10 cm, ancho total de 13,5 cm y ancho interior 100 mm. Longitud total de 100 cm . |  | 0 | m | 0 | https://www.construnario.com/bc3/1062/MD IP.jpg | https://www.construnario.com/bc3/1062/ACO DRAIN Multidrain MD100 a MD300 CE.pdf https://www.construnario.com/bc3/1062/Catalogo de producto_MDXD CAT.pdf https://www.construnario.com/bc3/1062/CNL_MD100_BA_HX_BS UT_100CM_cPr.dwg https://www.construnario.com/bc3/1062/Instrucciones de Instalacion ACO DRAIN 1_2010.pdf | https://www.construnario.com/diccionario/ficha_producto.aspx?id=10497933
PGENP01.1388 |  |  | Hormigón HM-20/P/20/I central |  |  | 0.008 | m3 | 0
PACO001 |  |  | Encofrado a una cara para canales, con plafones metálicos |  |  | 2 | m | 0
PACO002 |  |  | M2. Junta de poliestireno expandido de E'=5 cm, colocada. |  |  | 2 | m | 0
PGENE02.0030 |  |  | Excavación en zanjas, en terrenos flojos | Excavación en zanjas, en terrenos flojos, por medios mecánicos, con extracción de tierras a los bordes, sin carga ni transporte al vertedero y con p.p. de medios auxiliares. |  | 0.021 | m3 | 0
OGENO01.0007 |  |  | Peón ordinario |  |  | 0.13 | h | 0
MGENM05.0037 |  |  | Retrocargadora neumáticos 75 CV |  |  | 0.2 | h | 0
PACOC0002102 |  |  | Canal MD100 BA10, ancho ext 135 mm ; altura ext de 100 mm,C250.Reja Fundición |  |  | 1 | m | 0
OGENO01.0016 |  |  | Cuadrilla H |  |  | 0.247 | h | 0
%MA |  |  | Materiales auxiliares y p.p pequeños elementos |  |  | 0.01 | % | 0
%RD |  |  | Perdidas en material y en tiempo |  |  | 0.03 | % | 0
C1003ACO-10102103 |  |  | Canal MD100 0.0, ancho ext 135 mm; alt. ext de 150 mm,C250.reja fundición | Canal de drenaje lineal para instalación enterrada de hormigón polímero, de clase de carga C250, con reja de fundición con sistema de fijación rápida Drainlock sin tornillos montado en bastidor empotrado al canal . Tipo ACO DRAIN MD100 0,0 . Con sección en “V” con efecto autolimpieza. Con espacio para junta de sellado. Con certificado de homologación CE y cumplimiento íntegro de toda la norma EN1433. Canal de altura total 15 cm, ancho total de 13,5 cm y ancho interior 100 mm. Longitud total de 100 cm . |  | 0 | m | 0 | https://www.construnario.com/bc3/1062/MD IP.jpg https://www.construnario.com/bc3/1062/v parking IA.jpg | https://www.construnario.com/bc3/1062/ACO DRAIN Multidrain MD100 a MD300 CE.pdf https://www.construnario.com/bc3/1062/Catalogo de producto_MDXD CAT.pdf https://www.construnario.com/bc3/1062/CNL_MD100_0.0_BS UT_100CM_cPr.dwg https://www.construnario.com/bc3/1062/GAMA_REJAS_MD 100_XD 100.dwg https://www.construnario.com/bc3/1062/Instrucciones de Instalacion ACO DRAIN 1_2010.pdf https://www.construnario.com/bc3/1062/SI_MD100-300 _ADOQUIN_090605_2.dwg https://www.construnario.com/bc3/1062/SI_MD100-300 _ASFALTO.dwg https://www.construnario.com/bc3/1062/SI_MD100-300 _HORMIGON.dwg | https://www.construnario.com/diccionario/ficha_producto.aspx?id=10497942
PGENP01.1390 |  |  | Hormigón HM-25/P/20/I central |  |  | 0.11 | m3 | 0
PACO001 |  |  | Encofrado a una cara para canales, con plafones metálicos |  |  | 2 | m | 0
PGENE02.0030 |  |  | Excavación en zanjas, en terrenos flojos | Excavación en zanjas, en terrenos flojos, por medios mecánicos, con extracción de tierras a los bordes, sin carga ni transporte al vertedero y con p.p. de medios auxiliares. |  | 0.131 | m3 | 0
OGENO01.0007 |  |  | Peón ordinario |  |  | 0.13 | h | 0
MGENM05.0037 |  |  | Retrocargadora neumáticos 75 CV |  |  | 0.2 | h | 0
PACOC0002019 |  |  | Canal MD100 0.0, ancho ext 135 mm ; alt. ext de 150 mm,C250.Reja Fundición |  |  | 1 | m | 0
OGENO01.0016 |  |  | Cuadrilla H |  |  | 0.247 | h | 0
%MA0300 |  |  | Materiales auxiliares y p.p pequeños elementos |  |  | 0.03 | % | 0
%RD |  |  | Perdidas en material y en tiempo |  |  | 0.03 | % | 0
C1003ACO-10102104 |  |  | Canal MD100 5.0, ancho ext 135 mm; alt. ext de 175 mm,C250.reja fundición | Canal de drenaje lineal para instalación enterrada de hormigón polímero, de clase de carga C250, con reja de fundición con sistema de fijación rápida Drainlock sin tornillos montado en bastidor empotrado al canal . Tipo ACO DRAIN MD100 5,0 . Con sección en “V” con efecto autolimpieza. Con espacio para junta de sellado. Con certificado de homologación CE y cumplimiento íntegro de toda la norma EN1433. Canal de altura total 17,5 cm, ancho total de 13,5 cm y ancho interior 100 mm. Longitud total de 100 cm . |  | 0 | m | 0 | https://www.construnario.com/bc3/1062/MD IP.jpg https://www.construnario.com/bc3/1062/v parking IA.jpg | https://www.construnario.com/bc3/1062/ACO DRAIN Multidrain MD100 a MD300 CE.pdf https://www.construnario.com/bc3/1062/Catalogo de producto_MDXD CAT.pdf https://www.construnario.com/bc3/1062/CNL_MD100_X.0_BS UT_100CM.dwg https://www.construnario.com/bc3/1062/GAMA_REJAS_MD 100_XD 100.dwg https://www.construnario.com/bc3/1062/Instrucciones de Instalacion ACO DRAIN 1_2010.pdf https://www.construnario.com/bc3/1062/SI_MD100-300 _ADOQUIN_090605_2.dwg https://www.construnario.com/bc3/1062/SI_MD100-300 _ASFALTO.dwg https://www.construnario.com/bc3/1062/SI_MD100-300 _HORMIGON.dwg | https://www.construnario.com/diccionario/ficha_producto.aspx?id=10497950
PGENP01.1390 |  |  | Hormigón HM-25/P/20/I central |  |  | 0.118 | m3 | 0
PACO001 |  |  | Encofrado a una cara para canales, con plafones metálicos |  |  | 2 | m | 0
PGENE02.0030 |  |  | Excavación en zanjas, en terrenos flojos | Excavación en zanjas, en terrenos flojos, por medios mecánicos, con extracción de tierras a los bordes, sin carga ni transporte al vertedero y con p.p. de medios auxiliares. |  | 0.141 | m3 | 0
OGENO01.0007 |  |  | Peón ordinario |  |  | 0.13 | h | 0
MGENM05.0037 |  |  | Retrocargadora neumáticos 75 CV |  |  | 0.2 | h | 0
PACO05 |  |  | Pavimento de adoquín prefabricado de hormigón 20x10x8 | Pavimento de adoquín prefabricado de hormigón bicapa en color gris, de forma rectangular de 20x10x8 cm., colocado sobre cama de arena de río, rasanteada, de 3/4 cm. de espesor, dejando entre ellos una junta de separación de 2/3 mm. para su posterior relleno con arena caliza de machaqueo, i/recebado de juntas, barrido y compactación, a colocar sobre base firme existente, no incluido en el precio, compactada al 100% del ensayo proctor. |  | 0.3 | m2 | 0 | https://www.construnario.com/bc3/1062/U04VQ001-055.jpg
OGENO01.0009 |  |  | Cuadrilla A |  |  | 0.25 | h | 0
MGENM08.0036 |  |  | Bandeja vibrante de 170 kg. |  |  | 0.1 | h | 0
PGENP01.0004 |  |  | Arena de río 0/6 mm. |  |  | 0.04 | m3 | 0
PGENP01.0054 |  |  | Arena caliza machaq. sacos 0,3 mm |  |  | 2 | kg | 0
PGENP08.1021 |  |  | Adoquín horm.recto gris 20x10x8 |  |  | 1 | m2 | 0
PACOC0002100 |  |  | Canal MD100 5.0, ancho ext 135 mm ; alt. ext de 175 mm,C250.Reja Fundición |  |  | 1 | m | 0
OGENO01.0016 |  |  | Cuadrilla H |  |  | 0.247 | h | 0
%MA0300 |  |  | Materiales auxiliares y p.p pequeños elementos |  |  | 0.03 | % | 0
%RD |  |  | Perdidas en material y en tiempo |  |  | 0.03 | % | 0
C1003ACO-10102105 |  |  | Canal MD100 10.0, ancho ext 135 mm; alt. ext de 200 mm,C250.reja fundición | Canal de drenaje lineal para instalación enterrada de hormigón polímero, de clase de carga C250, con reja de fundición con sistema de fijación rápida Drainlock sin tornillos montado en bastidor empotrado al canal . Tipo ACO DRAIN MD100 10,0 . Con sección en “V” con efecto autolimpieza. Con espacio para junta de sellado. Con certificado de homologación CE y cumplimiento íntegro de toda la norma EN1433. Canal de altura total 20 cm, ancho total de 13,5 cm y ancho interior 100 mm. Longitud total de 100 cm . |  | 0 | m | 0 | https://www.construnario.com/bc3/1062/MD IP.jpg https://www.construnario.com/bc3/1062/v parking IA.jpg | https://www.construnario.com/bc3/1062/ACO DRAIN Multidrain MD100 a MD300 CE.pdf https://www.construnario.com/bc3/1062/Catalogo de producto_MDXD CAT.pdf https://www.construnario.com/bc3/1062/CNL_MD100_X.0_BS UT_100CM.dwg https://www.construnario.com/bc3/1062/GAMA_REJAS_MD 100_XD 100.dwg https://www.construnario.com/bc3/1062/Instrucciones de Instalacion ACO DRAIN 1_2010.pdf https://www.construnario.com/bc3/1062/SI_MD100-300 _ADOQUIN_090605_2.dwg https://www.construnario.com/bc3/1062/SI_MD100-300 _ASFALTO.dwg https://www.construnario.com/bc3/1062/SI_MD100-300 _HORMIGON.dwg | https://www.construnario.com/diccionario/ficha_producto.aspx?id=10497967
PGENP01.1390 |  |  | Hormigón HM-25/P/20/I central |  |  | 0.125 | m3 | 0
PACO001 |  |  | Encofrado a una cara para canales, con plafones metálicos |  |  | 2 | m | 0
PGENE02.0030 |  |  | Excavación en zanjas, en terrenos flojos | Excavación en zanjas, en terrenos flojos, por medios mecánicos, con extracción de tierras a los bordes, sin carga ni transporte al vertedero y con p.p. de medios auxiliares. |  | 0.152 | m3 | 0
OGENO01.0007 |  |  | Peón ordinario |  |  | 0.13 | h | 0
MGENM05.0037 |  |  | Retrocargadora neumáticos 75 CV |  |  | 0.2 | h | 0
PACO05 |  |  | Pavimento de adoquín prefabricado de hormigón 20x10x8 | Pavimento de adoquín prefabricado de hormigón bicapa en color gris, de forma rectangular de 20x10x8 cm., colocado sobre cama de arena de río, rasanteada, de 3/4 cm. de espesor, dejando entre ellos una junta de separación de 2/3 mm. para su posterior relleno con arena caliza de machaqueo, i/recebado de juntas, barrido y compactación, a colocar sobre base firme existente, no incluido en el precio, compactada al 100% del ensayo proctor. |  | 0.3 | m2 | 0 | https://www.construnario.com/bc3/1062/U04VQ001-055.jpg
OGENO01.0009 |  |  | Cuadrilla A |  |  | 0.25 | h | 0
MGENM08.0036 |  |  | Bandeja vibrante de 170 kg. |  |  | 0.1 | h | 0
PGENP01.0004 |  |  | Arena de río 0/6 mm. |  |  | 0.04 | m3 | 0
PGENP01.0054 |  |  | Arena caliza machaq. sacos 0,3 mm |  |  | 2 | kg | 0
PGENP08.1021 |  |  | Adoquín horm.recto gris 20x10x8 |  |  | 1 | m2 | 0
PACOC0002103 |  |  | Canal MD100 10.0, ancho ext 135 mm ; alt. ext de 200 mm,C250.Reja Fundición |  |  | 1 | m | 0
OGENO01.0016 |  |  | Cuadrilla H |  |  | 0.247 | h | 0
%MA0300 |  |  | Materiales auxiliares y p.p pequeños elementos |  |  | 0.03 | % | 0
%RD |  |  | Perdidas en material y en tiempo |  |  | 0.03 | % | 0
C1003ACO-10102106 |  |  | Canal MD100 15.0, ancho ext 135 mm; alt. ext de 225 mm,C250.reja fundición | Canal de drenaje lineal para instalación enterrada de hormigón polímero, de clase de carga C250, con reja de fundición con sistema de fijación rápida Drainlock sin tornillos montado en bastidor empotrado al canal . Tipo ACO DRAIN MD100 15,0 . Con sección en “V” con efecto autolimpieza. Con espacio para junta de sellado. Con certificado de homologación CE y cumplimiento íntegro de toda la norma EN1433. Canal de altura total 22 cm, ancho total de 13,5 cm y ancho interior 100 mm. Longitud total de 100 cm . |  | 0 | m | 0 | https://www.construnario.com/bc3/1062/MD IP.jpg https://www.construnario.com/bc3/1062/v parking IA.jpg | https://www.construnario.com/bc3/1062/ACO DRAIN Multidrain MD100 a MD300 CE.pdf https://www.construnario.com/bc3/1062/Catalogo de producto_MDXD CAT.pdf https://www.construnario.com/bc3/1062/CNL_MD100_X.0_BS UT_100CM.dwg https://www.construnario.com/bc3/1062/GAMA_REJAS_MD 100_XD 100.dwg https://www.construnario.com/bc3/1062/Instrucciones de Instalacion ACO DRAIN 1_2010.pdf https://www.construnario.com/bc3/1062/SI_MD100-300 _ADOQUIN_090605_2.dwg https://www.construnario.com/bc3/1062/SI_MD100-300 _ASFALTO.dwg https://www.construnario.com/bc3/1062/SI_MD100-300 _HORMIGON.dwg | https://www.construnario.com/diccionario/ficha_producto.aspx?id=10497976
PGENP01.1390 |  |  | Hormigón HM-25/P/20/I central |  |  | 0.131 | m3 | 0
PACO001 |  |  | Encofrado a una cara para canales, con plafones metálicos |  |  | 2 | m | 0
PGENE02.0030 |  |  | Excavación en zanjas, en terrenos flojos | Excavación en zanjas, en terrenos flojos, por medios mecánicos, con extracción de tierras a los bordes, sin carga ni transporte al vertedero y con p.p. de medios auxiliares. |  | 0.161 | m3 | 0
OGENO01.0007 |  |  | Peón ordinario |  |  | 0.13 | h | 0
MGENM05.0037 |  |  | Retrocargadora neumáticos 75 CV |  |  | 0.2 | h | 0
PACO05 |  |  | Pavimento de adoquín prefabricado de hormigón 20x10x8 | Pavimento de adoquín prefabricado de hormigón bicapa en color gris, de forma rectangular de 20x10x8 cm., colocado sobre cama de arena de río, rasanteada, de 3/4 cm. de espesor, dejando entre ellos una junta de separación de 2/3 mm. para su posterior relleno con arena caliza de machaqueo, i/recebado de juntas, barrido y compactación, a colocar sobre base firme existente, no incluido en el precio, compactada al 100% del ensayo proctor. |  | 0.3 | m2 | 0 | https://www.construnario.com/bc3/1062/U04VQ001-055.jpg
OGENO01.0009 |  |  | Cuadrilla A |  |  | 0.25 | h | 0
MGENM08.0036 |  |  | Bandeja vibrante de 170 kg. |  |  | 0.1 | h | 0
PGENP01.0004 |  |  | Arena de río 0/6 mm. |  |  | 0.04 | m3 | 0
PGENP01.0054 |  |  | Arena caliza machaq. sacos 0,3 mm |  |  | 2 | kg | 0
PGENP08.1021 |  |  | Adoquín horm.recto gris 20x10x8 |  |  | 1 | m2 | 0
PACOC0002104 |  |  | Canal MD100 15.0, ancho ext 135 mm ; alt. ext de 225 mm,C250.Reja Fundición |  |  | 1 | m | 0
OGENO01.0016 |  |  | Cuadrilla H |  |  | 0.247 | h | 0
%MA0300 |  |  | Materiales auxiliares y p.p pequeños elementos |  |  | 0.03 | % | 0
%RD |  |  | Perdidas en material y en tiempo |  |  | 0.03 | % | 0
C1003ACO-10102107 |  |  | Canal MD100 20.0, ancho ext 135 mm; alt. ext de 250 mm,C250.reja fundición | Canal de drenaje lineal para instalación enterrada de hormigón polímero, de clase de carga C250, con reja de fundición con sistema de fijación rápida Drainlock sin tornillos montado en bastidor empotrado al canal . Tipo ACO DRAIN MD100 20,0 . Con sección en “V” con efecto autolimpieza. Con espacio para junta de sellado. Con certificado de homologación CE y cumplimiento íntegro de toda la norma EN1433. Canal de altura total 25 cm, ancho total de 13,5 cm y ancho interior 100 mm. Longitud total de 100 cm . |  | 0 | m | 0 | https://www.construnario.com/bc3/1062/v parking IA.jpg | https://www.construnario.com/bc3/1062/ACO DRAIN Multidrain MD100 a MD300 CE.pdf https://www.construnario.com/bc3/1062/Catalogo de producto_MDXD CAT.pdf https://www.construnario.com/bc3/1062/CNL_MD100_X.0_BS UT_100CM.dwg https://www.construnario.com/bc3/1062/GAMA_REJAS_MD 100_XD 100.dwg https://www.construnario.com/bc3/1062/Instrucciones de Instalacion ACO DRAIN 1_2010.pdf https://www.construnario.com/bc3/1062/SI_MD100-300 _ADOQUIN_090605_2.dwg https://www.construnario.com/bc3/1062/SI_MD100-300 _ASFALTO.dwg https://www.construnario.com/bc3/1062/SI_MD100-300 _HORMIGON.dwg | https://www.construnario.com/diccionario/ficha_producto.aspx?id=10497985
PGENP01.1390 |  |  | Hormigón HM-25/P/20/I central |  |  | 0.14 | m3 | 0
PACO001 |  |  | Encofrado a una cara para canales, con plafones metálicos |  |  | 2 | m | 0
PGENE02.0030 |  |  | Excavación en zanjas, en terrenos flojos | Excavación en zanjas, en terrenos flojos, por medios mecánicos, con extracción de tierras a los bordes, sin carga ni transporte al vertedero y con p.p. de medios auxiliares. |  | 0.174 | m3 | 0
OGENO01.0007 |  |  | Peón ordinario |  |  | 0.13 | h | 0
MGENM05.0037 |  |  | Retrocargadora neumáticos 75 CV |  |  | 0.2 | h | 0
PACO05 |  |  | Pavimento de adoquín prefabricado de hormigón 20x10x8 | Pavimento de adoquín prefabricado de hormigón bicapa en color gris, de forma rectangular de 20x10x8 cm., colocado sobre cama de arena de río, rasanteada, de 3/4 cm. de espesor, dejando entre ellos una junta de separación de 2/3 mm. para su posterior relleno con arena caliza de machaqueo, i/recebado de juntas, barrido y compactación, a colocar sobre base firme existente, no incluido en el precio, compactada al 100% del ensayo proctor. |  | 0.3 | m2 | 0 | https://www.construnario.com/bc3/1062/U04VQ001-055.jpg
OGENO01.0009 |  |  | Cuadrilla A |  |  | 0.25 | h | 0
MGENM08.0036 |  |  | Bandeja vibrante de 170 kg. |  |  | 0.1 | h | 0
PGENP01.0004 |  |  | Arena de río 0/6 mm. |  |  | 0.04 | m3 | 0
PGENP01.0054 |  |  | Arena caliza machaq. sacos 0,3 mm |  |  | 2 | kg | 0
PGENP08.1021 |  |  | Adoquín horm.recto gris 20x10x8 |  |  | 1 | m2 | 0
PACOC0002105 |  |  | Canal MD100 20.0, ancho ext 135 mm ; alt. ext de 250 mm,C250.Reja Fundición |  |  | 1 | m | 0
OGENO01.0016 |  |  | Cuadrilla H |  |  | 0.247 | h | 0
%MA0300 |  |  | Materiales auxiliares y p.p pequeños elementos |  |  | 0.03 | % | 0
%RD |  |  | Perdidas en material y en tiempo |  |  | 0.03 | % | 0
C1003ACO-10102108 |  |  | Sumidero MD100, alto: 45 cm,Long:0,5 M, C250, Sal. Hor. DN150.reja fundición | Sumidero para canal de drenaje lineal para instalación enterrada de hormigón polímero, de clase de carga C250, con reja de composite antirruido y anticorrosión con sistema de fijación Drainlock sin tornillos montado en bastidor empotrado al canal . Tipo ACO DRAIN MD100 SUM . Con sección en “V” con efecto autolimpieza. Con espacio para junta de sellado.Con junta de goma para ajuste en altura. Con certificado de homologación CE y cumplimiento íntegro de toda la norma EN1433. Canal de altura total 45 cm, ancho total de 13,5 cm y ancho interior 100 mm. Longitud total de 50 cm . |  | 0 | u | 0 | https://www.construnario.com/bc3/1062/MD S IP.jpg https://www.construnario.com/bc3/1062/v parking IA.jpg | https://www.construnario.com/bc3/1062/ACO DRAIN Multidrain MD100 a MD300 CE.pdf https://www.construnario.com/bc3/1062/Catalogo de producto_MDXD CAT.pdf https://www.construnario.com/bc3/1062/GAMA_REJAS_MD 100_XD 100.dwg https://www.construnario.com/bc3/1062/Instrucciones de Instalacion ACO DRAIN 1_2010.pdf https://www.construnario.com/bc3/1062/SI_MD100-300 _ADOQUIN_090605_2.dwg https://www.construnario.com/bc3/1062/SI_MD100-300 _ASFALTO.dwg https://www.construnario.com/bc3/1062/SI_MD100-300 _HORMIGON.dwg https://www.construnario.com/bc3/1062/SUM_MD100_PEQ_50CM.dwg | https://www.construnario.com/diccionario/ficha_producto.aspx?id=10497994
PGENP01.1390 |  |  | Hormigón HM-25/P/20/I central |  |  | 0.168 | m3 | 0
PACO001 |  |  | Encofrado a una cara para canales, con plafones metálicos |  |  | 1 | m | 0
PGENE02.0030 |  |  | Excavación en zanjas, en terrenos flojos | Excavación en zanjas, en terrenos flojos, por medios mecánicos, con extracción de tierras a los bordes, sin carga ni transporte al vertedero y con p.p. de medios auxiliares. |  | 0.131 | m3 | 0
OGENO01.0007 |  |  | Peón ordinario |  |  | 0.13 | h | 0
MGENM05.0037 |  |  | Retrocargadora neumáticos 75 CV |  |  | 0.2 | h | 0
PACO05 |  |  | Pavimento de adoquín prefabricado de hormigón 20x10x8 | Pavimento de adoquín prefabricado de hormigón bicapa en color gris, de forma rectangular de 20x10x8 cm., colocado sobre cama de arena de río, rasanteada, de 3/4 cm. de espesor, dejando entre ellos una junta de separación de 2/3 mm. para su posterior relleno con arena caliza de machaqueo, i/recebado de juntas, barrido y compactación, a colocar sobre base firme existente, no incluido en el precio, compactada al 100% del ensayo proctor. |  | 0.3 | m2 | 0 | https://www.construnario.com/bc3/1062/U04VQ001-055.jpg
OGENO01.0009 |  |  | Cuadrilla A |  |  | 0.25 | h | 0
MGENM08.0036 |  |  | Bandeja vibrante de 170 kg. |  |  | 0.1 | h | 0
PGENP01.0004 |  |  | Arena de río 0/6 mm. |  |  | 0.04 | m3 | 0
PGENP01.0054 |  |  | Arena caliza machaq. sacos 0,3 mm |  |  | 2 | kg | 0
PGENP08.1021 |  |  | Adoquín horm.recto gris 20x10x8 |  |  | 1 | m2 | 0
PACOC0002106 |  |  | Sumidero MD100 , Alto: 45 cm,Long:0,5 M, C250, Sal. Hor. DN150.Reja Fundición |  |  | 1 | u | 0
OGENO01.0016 |  |  | Cuadrilla H |  |  | 0.247 | h | 0
%MA0300 |  |  | Materiales auxiliares y p.p pequeños elementos |  |  | 0.03 | % | 0
%RD0500 |  |  | Perdidas en material y en tiempo |  |  | 0.05 | % | 0
C1003ACO-10102109 |  |  | Sumidero MD100, alto: 60 cm,Long:0,5 M, C250, Sal. Hor. DN150.reja fundición | Sumidero para canal de drenaje lineal para instalación enterrada de hormigón polímero, de clase de carga C250, con reja de fundición con sistema de fijación rápida Drainlock sin tornillos montado en bastidor empotrado al canal . Tipo ACO DRAIN MD100 SUM . Con sección en “V” con efecto autolimpieza. Con espacio para junta de sellado.Con junta de goma para ajuste en altura. Con certificado de homologación CE y cumplimiento íntegro de toda la norma EN1433. Canal de altura total 60 cm, ancho total de 13,5 cm y ancho interior 100 mm. Longitud total de 50 cm . |  | 0 | u | 0 | https://www.construnario.com/bc3/1062/MD S IP.jpg https://www.construnario.com/bc3/1062/v parking IA.jpg | https://www.construnario.com/bc3/1062/ACO DRAIN Multidrain MD100 a MD300 CE.pdf https://www.construnario.com/bc3/1062/Catalogo de producto_MDXD CAT.pdf https://www.construnario.com/bc3/1062/GAMA_REJAS_MD 100_XD 100.dwg https://www.construnario.com/bc3/1062/Instrucciones de Instalacion ACO DRAIN 1_2010.pdf https://www.construnario.com/bc3/1062/SI_MD100-300 _ADOQUIN_090605_2.dwg https://www.construnario.com/bc3/1062/SI_MD100-300 _ASFALTO.dwg https://www.construnario.com/bc3/1062/SI_MD100-300 _HORMIGON.dwg https://www.construnario.com/bc3/1062/SUM_MD100_GRAN_50CM.dwg | https://www.construnario.com/diccionario/ficha_producto.aspx?id=10498003
PGENP01.1390 |  |  | Hormigón HM-25/P/20/I central |  |  | 0.213 | m3 | 0
PACO001 |  |  | Encofrado a una cara para canales, con plafones metálicos |  |  | 1 | m | 0
PGENE02.0030 |  |  | Excavación en zanjas, en terrenos flojos | Excavación en zanjas, en terrenos flojos, por medios mecánicos, con extracción de tierras a los bordes, sin carga ni transporte al vertedero y con p.p. de medios auxiliares. |  | 0.326 | m3 | 0
OGENO01.0007 |  |  | Peón ordinario |  |  | 0.13 | h | 0
MGENM05.0037 |  |  | Retrocargadora neumáticos 75 CV |  |  | 0.2 | h | 0
PACO05 |  |  | Pavimento de adoquín prefabricado de hormigón 20x10x8 | Pavimento de adoquín prefabricado de hormigón bicapa en color gris, de forma rectangular de 20x10x8 cm., colocado sobre cama de arena de río, rasanteada, de 3/4 cm. de espesor, dejando entre ellos una junta de separación de 2/3 mm. para su posterior relleno con arena caliza de machaqueo, i/recebado de juntas, barrido y compactación, a colocar sobre base firme existente, no incluido en el precio, compactada al 100% del ensayo proctor. |  | 0.3 | m2 | 0 | https://www.construnario.com/bc3/1062/U04VQ001-055.jpg
OGENO01.0009 |  |  | Cuadrilla A |  |  | 0.25 | h | 0
MGENM08.0036 |  |  | Bandeja vibrante de 170 kg. |  |  | 0.1 | h | 0
PGENP01.0004 |  |  | Arena de río 0/6 mm. |  |  | 0.04 | m3 | 0
PGENP01.0054 |  |  | Arena caliza machaq. sacos 0,3 mm |  |  | 2 | kg | 0
PGENP08.1021 |  |  | Adoquín horm.recto gris 20x10x8 |  |  | 1 | m2 | 0
PACOC0002107 |  |  | Sumidero MD100 , Alto: 60 cm,Long:0,5 M, C250, Sal. Hor. DN150.Reja Fundición |  |  | 1 | u | 0
OGENO01.0016 |  |  | Cuadrilla H |  |  | 0.247 | h | 0
%MA0300 |  |  | Materiales auxiliares y p.p pequeños elementos |  |  | 0.03 | % | 0
%RD0500 |  |  | Perdidas en material y en tiempo |  |  | 0.05 | % | 0
C1003ACO-10102110 |  |  | Canal MD100 0.0, ancho ext 135 mm; alt. ext de 150 mm,C250.reja composite | Canal de drenaje lineal para instalación enterrada de hormigón polímero, de clase de carga C250, con reja de composite clase C250 antirruido y anticorrosión con sistema de fijación rápida Drainlock sin tornillos montado en bastidor empotrado al canal . Tipo ACO DRAIN MD100 0,0 . Con sección en “V” con efecto autolimpieza. Con espacio para junta de sellado. Con certificado de homologación CE y cumplimiento íntegro de toda la norma EN1433. Canal de altura total 15 cm, ancho total de 13,5 cm y ancho interior 100 mm. Longitud total de 100 cm . |  | 0 | m | 0 | https://www.construnario.com/bc3/1062/MD IP.jpg | https://www.construnario.com/bc3/1062/ACO DRAIN Multidrain MD100 a MD300 CE.pdf https://www.construnario.com/bc3/1062/Catalogo de producto_MDXD CAT.pdf https://www.construnario.com/bc3/1062/CNL_MD100_0.0_BS UT_100CM_cPr.dwg https://www.construnario.com/bc3/1062/GAMA_REJAS_MD 100_XD 100.dwg https://www.construnario.com/bc3/1062/Instrucciones de Instalacion ACO DRAIN 1_2010.pdf https://www.construnario.com/bc3/1062/SI_MD100-300 _ADOQUIN_090605_2.dwg https://www.construnario.com/bc3/1062/SI_MD100-300 _ASFALTO.dwg https://www.construnario.com/bc3/1062/SI_MD100-300 _HORMIGON.dwg | https://www.construnario.com/diccionario/ficha_producto.aspx?id=10498012
PGENP01.1390 |  |  | Hormigón HM-25/P/20/I central |  |  | 0.11 | m3 | 0
PACO001 |  |  | Encofrado a una cara para canales, con plafones metálicos |  |  | 2 | m | 0
PGENE02.0030 |  |  | Excavación en zanjas, en terrenos flojos | Excavación en zanjas, en terrenos flojos, por medios mecánicos, con extracción de tierras a los bordes, sin carga ni transporte al vertedero y con p.p. de medios auxiliares. |  | 0.131 | m3 | 0
OGENO01.0007 |  |  | Peón ordinario |  |  | 0.13 | h | 0
MGENM05.0037 |  |  | Retrocargadora neumáticos 75 CV |  |  | 0.2 | h | 0
PACO05 |  |  | Pavimento de adoquín prefabricado de hormigón 20x10x8 | Pavimento de adoquín prefabricado de hormigón bicapa en color gris, de forma rectangular de 20x10x8 cm., colocado sobre cama de arena de río, rasanteada, de 3/4 cm. de espesor, dejando entre ellos una junta de separación de 2/3 mm. para su posterior relleno con arena caliza de machaqueo, i/recebado de juntas, barrido y compactación, a colocar sobre base firme existente, no incluido en el precio, compactada al 100% del ensayo proctor. |  | 0.3 | m2 | 0 | https://www.construnario.com/bc3/1062/U04VQ001-055.jpg
OGENO01.0009 |  |  | Cuadrilla A |  |  | 0.25 | h | 0
MGENM08.0036 |  |  | Bandeja vibrante de 170 kg. |  |  | 0.1 | h | 0
PGENP01.0004 |  |  | Arena de río 0/6 mm. |  |  | 0.04 | m3 | 0
PGENP01.0054 |  |  | Arena caliza machaq. sacos 0,3 mm |  |  | 2 | kg | 0
PGENP08.1021 |  |  | Adoquín horm.recto gris 20x10x8 |  |  | 1 | m2 | 0
PACOC0002017 |  |  | Canal MD100 0.0, ancho ext 135 mm ; alt. ext de 150 mm,C250.Reja Composite |  |  | 1 | m | 0
OGENO01.0016 |  |  | Cuadrilla H |  |  | 0.247 | h | 0
%MA0300 |  |  | Materiales auxiliares y p.p pequeños elementos |  |  | 0.03 | % | 0
%RD |  |  | Perdidas en material y en tiempo |  |  | 0.03 | % | 0
C1003ACO-10102111 |  |  | Canal MD100 5.0, ancho ext 135 mm; alt. ext de 175 mm,C250.reja composite | Canal de drenaje lineal para instalación enterrada de hormigón polímero, de clase de carga C250, con reja de composite clase C250 antirruido y anticorrosión con sistema de fijación rápida Drainlock sin tornillos montado en bastidor empotrado al canal . Tipo ACO DRAIN MD100 5,0 . Con sección en “V” con efecto autolimpieza. Con espacio para junta de sellado. Con certificado de homologación CE y cumplimiento íntegro de toda la norma EN1433. Canal de altura total 17,5 cm, ancho total de 13,5 cm y ancho interior 100 mm. Longitud total de 100 cm . |  | 0 | m | 0 | https://www.construnario.com/bc3/1062/MD IP.jpg | https://www.construnario.com/bc3/1062/ACO DRAIN Multidrain MD100 a MD300 CE.pdf https://www.construnario.com/bc3/1062/Catalogo de producto_MDXD CAT.pdf https://www.construnario.com/bc3/1062/CNL_MD100_X.0_BS UT_100CM.dwg https://www.construnario.com/bc3/1062/GAMA_REJAS_MD 100_XD 100.dwg https://www.construnario.com/bc3/1062/Instrucciones de Instalacion ACO DRAIN 1_2010.pdf https://www.construnario.com/bc3/1062/SI_MD100-300 _ADOQUIN_090605_2.dwg https://www.construnario.com/bc3/1062/SI_MD100-300 _ASFALTO.dwg https://www.construnario.com/bc3/1062/SI_MD100-300 _HORMIGON.dwg | https://www.construnario.com/diccionario/ficha_producto.aspx?id=10498021
PGENP01.1390 |  |  | Hormigón HM-25/P/20/I central |  |  | 0.118 | m3 | 0
PACO001 |  |  | Encofrado a una cara para canales, con plafones metálicos |  |  | 2 | m | 0
PGENE02.0030 |  |  | Excavación en zanjas, en terrenos flojos | Excavación en zanjas, en terrenos flojos, por medios mecánicos, con extracción de tierras a los bordes, sin carga ni transporte al vertedero y con p.p. de medios auxiliares. |  | 0.141 | m3 | 0
OGENO01.0007 |  |  | Peón ordinario |  |  | 0.13 | h | 0
MGENM05.0037 |  |  | Retrocargadora neumáticos 75 CV |  |  | 0.2 | h | 0
PACO05 |  |  | Pavimento de adoquín prefabricado de hormigón 20x10x8 | Pavimento de adoquín prefabricado de hormigón bicapa en color gris, de forma rectangular de 20x10x8 cm., colocado sobre cama de arena de río, rasanteada, de 3/4 cm. de espesor, dejando entre ellos una junta de separación de 2/3 mm. para su posterior relleno con arena caliza de machaqueo, i/recebado de juntas, barrido y compactación, a colocar sobre base firme existente, no incluido en el precio, compactada al 100% del ensayo proctor. |  | 0.3 | m2 | 0 | https://www.construnario.com/bc3/1062/U04VQ001-055.jpg
OGENO01.0009 |  |  | Cuadrilla A |  |  | 0.25 | h | 0
MGENM08.0036 |  |  | Bandeja vibrante de 170 kg. |  |  | 0.1 | h | 0
PGENP01.0004 |  |  | Arena de río 0/6 mm. |  |  | 0.04 | m3 | 0
PGENP01.0054 |  |  | Arena caliza machaq. sacos 0,3 mm |  |  | 2 | kg | 0
PGENP08.1021 |  |  | Adoquín horm.recto gris 20x10x8 |  |  | 1 | m2 | 0
PACOC0002121 |  |  | Canal MD100 5.0, ancho ext 135 mm ; alt. ext de 175 mm,C250.Reja Composite |  |  | 1 | m | 0
OGENO01.0016 |  |  | Cuadrilla H |  |  | 0.247 | h | 0
%MA0300 |  |  | Materiales auxiliares y p.p pequeños elementos |  |  | 0.03 | % | 0
%RD |  |  | Perdidas en material y en tiempo |  |  | 0.03 | % | 0
C1003ACO-10102112 |  |  | Canal MD100 10.0, ancho ext 135 mm; alt. ext de 200 mm,C250.reja composite | Canal de drenaje lineal para instalación enterrada de hormigón polímero, de clase de carga C250, con reja de composite clase C250 antirruido y anticorrosión con sistema de fijación rápida Drainlock sin tornillos montado en bastidor empotrado al canal . Tipo ACO DRAIN MD100 10,0 . Con sección en “V” con efecto autolimpieza. Con espacio para junta de sellado. Con certificado de homologación CE y cumplimiento íntegro de toda la norma EN1433. Canal de altura total 20 cm, ancho total de 13,5 cm y ancho interior 100 mm. Longitud total de 100 cm . |  | 0 | m | 0 | https://www.construnario.com/bc3/1062/MD IP.jpg | https://www.construnario.com/bc3/1062/ACO DRAIN Multidrain MD100 a MD300 CE.pdf https://www.construnario.com/bc3/1062/Catalogo de producto_MDXD CAT.pdf https://www.construnario.com/bc3/1062/CNL_MD100_X.0_BS UT_100CM.dwg https://www.construnario.com/bc3/1062/GAMA_REJAS_MD 100_XD 100.dwg https://www.construnario.com/bc3/1062/Instrucciones de Instalacion ACO DRAIN 1_2010.pdf https://www.construnario.com/bc3/1062/SI_MD100-300 _ADOQUIN_090605_2.dwg https://www.construnario.com/bc3/1062/SI_MD100-300 _ASFALTO.dwg https://www.construnario.com/bc3/1062/SI_MD100-300 _HORMIGON.dwg | https://www.construnario.com/diccionario/ficha_producto.aspx?id=10498030
PGENP01.1390 |  |  | Hormigón HM-25/P/20/I central |  |  | 0.125 | m3 | 0
PACO001 |  |  | Encofrado a una cara para canales, con plafones metálicos |  |  | 2 | m | 0
PGENE02.0030 |  |  | Excavación en zanjas, en terrenos flojos | Excavación en zanjas, en terrenos flojos, por medios mecánicos, con extracción de tierras a los bordes, sin carga ni transporte al vertedero y con p.p. de medios auxiliares. |  | 0.152 | m3 | 0
OGENO01.0007 |  |  | Peón ordinario |  |  | 0.13 | h | 0
MGENM05.0037 |  |  | Retrocargadora neumáticos 75 CV |  |  | 0.2 | h | 0
PACO05 |  |  | Pavimento de adoquín prefabricado de hormigón 20x10x8 | Pavimento de adoquín prefabricado de hormigón bicapa en color gris, de forma rectangular de 20x10x8 cm., colocado sobre cama de arena de río, rasanteada, de 3/4 cm. de espesor, dejando entre ellos una junta de separación de 2/3 mm. para su posterior relleno con arena caliza de machaqueo, i/recebado de juntas, barrido y compactación, a colocar sobre base firme existente, no incluido en el precio, compactada al 100% del ensayo proctor. |  | 0.3 | m2 | 0 | https://www.construnario.com/bc3/1062/U04VQ001-055.jpg
OGENO01.0009 |  |  | Cuadrilla A |  |  | 0.25 | h | 0
MGENM08.0036 |  |  | Bandeja vibrante de 170 kg. |  |  | 0.1 | h | 0
PGENP01.0004 |  |  | Arena de río 0/6 mm. |  |  | 0.04 | m3 | 0
PGENP01.0054 |  |  | Arena caliza machaq. sacos 0,3 mm |  |  | 2 | kg | 0
PGENP08.1021 |  |  | Adoquín horm.recto gris 20x10x8 |  |  | 1 | m2 | 0
PACOC0002122 |  |  | Canal MD100 10.0, ancho ext 135 mm ; alt. ext de 200 mm,C250.Reja Composite |  |  | 1 | m | 0
OGENO01.0016 |  |  | Cuadrilla H |  |  | 0.247 | h | 0
%MA0300 |  |  | Materiales auxiliares y p.p pequeños elementos |  |  | 0.03 | % | 0
%RD |  |  | Perdidas en material y en tiempo |  |  | 0.03 | % | 0
C1003ACO-10102113 |  |  | Canal MD100 15.0, ancho ext 135 mm; alt. ext de 225 mm,C250.reja composite | Canal de drenaje lineal para instalación enterrada de hormigón polímero, de clase de carga C250, con reja de composite clase C250 antirruido y anticorrosión con sistema de fijación rápida Drainlock sin tornillos montado en bastidor empotrado al canal . Tipo ACO DRAIN MD100 15,0 . Con sección en “V” con efecto autolimpieza. Con espacio para junta de sellado. Con certificado de homologación CE y cumplimiento íntegro de toda la norma EN1433. Canal de altura total 22 cm, ancho total de 13,5 cm y ancho interior 100 mm. Longitud total de 100 cm . |  | 0 | m | 0 | https://www.construnario.com/bc3/1062/MD IP.jpg | https://www.construnario.com/bc3/1062/ACO DRAIN Multidrain MD100 a MD300 CE.pdf https://www.construnario.com/bc3/1062/Catalogo de producto_MDXD CAT.pdf https://www.construnario.com/bc3/1062/CNL_MD100_X.0_BS UT_100CM.dwg https://www.construnario.com/bc3/1062/GAMA_REJAS_MD 100_XD 100.dwg https://www.construnario.com/bc3/1062/Instrucciones de Instalacion ACO DRAIN 1_2010.pdf https://www.construnario.com/bc3/1062/SI_MD100-300 _ADOQUIN_090605_2.dwg https://www.construnario.com/bc3/1062/SI_MD100-300 _ASFALTO.dwg https://www.construnario.com/bc3/1062/SI_MD100-300 _HORMIGON.dwg | https://www.construnario.com/diccionario/ficha_producto.aspx?id=10498039
PGENP01.1390 |  |  | Hormigón HM-25/P/20/I central |  |  | 0.131 | m3 | 0
PACO001 |  |  | Encofrado a una cara para canales, con plafones metálicos |  |  | 2 | m | 0
PGENE02.0030 |  |  | Excavación en zanjas, en terrenos flojos | Excavación en zanjas, en terrenos flojos, por medios mecánicos, con extracción de tierras a los bordes, sin carga ni transporte al vertedero y con p.p. de medios auxiliares. |  | 0.161 | m3 | 0
OGENO01.0007 |  |  | Peón ordinario |  |  | 0.13 | h | 0
MGENM05.0037 |  |  | Retrocargadora neumáticos 75 CV |  |  | 0.2 | h | 0
PACO05 |  |  | Pavimento de adoquín prefabricado de hormigón 20x10x8 | Pavimento de adoquín prefabricado de hormigón bicapa en color gris, de forma rectangular de 20x10x8 cm., colocado sobre cama de arena de río, rasanteada, de 3/4 cm. de espesor, dejando entre ellos una junta de separación de 2/3 mm. para su posterior relleno con arena caliza de machaqueo, i/recebado de juntas, barrido y compactación, a colocar sobre base firme existente, no incluido en el precio, compactada al 100% del ensayo proctor. |  | 0.3 | m2 | 0 | https://www.construnario.com/bc3/1062/U04VQ001-055.jpg
OGENO01.0009 |  |  | Cuadrilla A |  |  | 0.25 | h | 0
MGENM08.0036 |  |  | Bandeja vibrante de 170 kg. |  |  | 0.1 | h | 0
PGENP01.0004 |  |  | Arena de río 0/6 mm. |  |  | 0.04 | m3 | 0
PGENP01.0054 |  |  | Arena caliza machaq. sacos 0,3 mm |  |  | 2 | kg | 0
PGENP08.1021 |  |  | Adoquín horm.recto gris 20x10x8 |  |  | 1 | m2 | 0
PACOC0002123 |  |  | Canal MD100 15.0, ancho ext 135 mm ; alt. ext de 225 mm,C250.Reja Composite |  |  | 1 | m | 0
OGENO01.0016 |  |  | Cuadrilla H |  |  | 0.247 | h | 0
%MA0300 |  |  | Materiales auxiliares y p.p pequeños elementos |  |  | 0.03 | % | 0
%RD |  |  | Perdidas en material y en tiempo |  |  | 0.03 | % | 0
C1003ACO-10102114 |  |  | Canal MD100 20.0, ancho ext 135 mm; alt. ext de 250 mm,C250.reja composite | Canal de drenaje lineal para instalación enterrada de hormigón polímero, de clase de carga C250, con reja de composite clase C250 antirruido y anticorrosión con sistema de fijación rápida Drainlock sin tornillos montado en bastidor empotrado al canal . Tipo ACO DRAIN MD100 20,0 . Con sección en “V” con efecto autolimpieza. Con espacio para junta de sellado. Con certificado de homologación CE y cumplimiento íntegro de toda la norma EN1433. Canal de altura total 25 cm, ancho total de 13,5 cm y ancho interior 100 mm. Longitud total de 100 cm . |  | 0 | m | 0 | https://www.construnario.com/bc3/1062/MD IP.jpg | https://www.construnario.com/bc3/1062/ACO DRAIN Multidrain MD100 a MD300 CE.pdf https://www.construnario.com/bc3/1062/Catalogo de producto_MDXD CAT.pdf https://www.construnario.com/bc3/1062/CNL_MD100_X.0_BS UT_100CM.dwg https://www.construnario.com/bc3/1062/GAMA_REJAS_MD 100_XD 100.dwg https://www.construnario.com/bc3/1062/Instrucciones de Instalacion ACO DRAIN 1_2010.pdf https://www.construnario.com/bc3/1062/SI_MD100-300 _ADOQUIN_090605_2.dwg https://www.construnario.com/bc3/1062/SI_MD100-300 _ASFALTO.dwg https://www.construnario.com/bc3/1062/SI_MD100-300 _HORMIGON.dwg | https://www.construnario.com/diccionario/ficha_producto.aspx?id=10498048
PGENP01.1390 |  |  | Hormigón HM-25/P/20/I central |  |  | 0.14 | m3 | 0
PACO001 |  |  | Encofrado a una cara para canales, con plafones metálicos |  |  | 2 | m | 0
PGENE02.0030 |  |  | Excavación en zanjas, en terrenos flojos | Excavación en zanjas, en terrenos flojos, por medios mecánicos, con extracción de tierras a los bordes, sin carga ni transporte al vertedero y con p.p. de medios auxiliares. |  | 0.087 | m3 | 0
OGENO01.0007 |  |  | Peón ordinario |  |  | 0.13 | h | 0
MGENM05.0037 |  |  | Retrocargadora neumáticos 75 CV |  |  | 0.2 | h | 0
PACO05 |  |  | Pavimento de adoquín prefabricado de hormigón 20x10x8 | Pavimento de adoquín prefabricado de hormigón bicapa en color gris, de forma rectangular de 20x10x8 cm., colocado sobre cama de arena de río, rasanteada, de 3/4 cm. de espesor, dejando entre ellos una junta de separación de 2/3 mm. para su posterior relleno con arena caliza de machaqueo, i/recebado de juntas, barrido y compactación, a colocar sobre base firme existente, no incluido en el precio, compactada al 100% del ensayo proctor. |  | 0.3 | m2 | 0 | https://www.construnario.com/bc3/1062/U04VQ001-055.jpg
OGENO01.0009 |  |  | Cuadrilla A |  |  | 0.25 | h | 0
MGENM08.0036 |  |  | Bandeja vibrante de 170 kg. |  |  | 0.1 | h | 0
PGENP01.0004 |  |  | Arena de río 0/6 mm. |  |  | 0.04 | m3 | 0
PGENP01.0054 |  |  | Arena caliza machaq. sacos 0,3 mm |  |  | 2 | kg | 0
PGENP08.1021 |  |  | Adoquín horm.recto gris 20x10x8 |  |  | 1 | m2 | 0
PACOC0002124 |  |  | Canal MD100 20.0, ancho ext 135 mm ; alt. ext de 250 mm,C250.Reja Composite |  |  | 1 | m | 0
OGENO01.0016 |  |  | Cuadrilla H |  |  | 0.247 | h | 0
%MA0300 |  |  | Materiales auxiliares y p.p pequeños elementos |  |  | 0.03 | % | 0
%RD |  |  | Perdidas en material y en tiempo |  |  | 0.03 | % | 0
C1003ACO-10102115 |  |  | Sumidero MD100,alto:45cm,Long:0,5 M, C250, Sal. Hor. DN150.reja composite | Sumidero para canal de drenaje lineal para instalación enterrada de hormigón polímero, de clase de carga C250, con reja de composite antirruido y anticorrosión con sistema de fijación Drainlock sin tornillos montado en bastidor empotrado al canal. Tipo ACO DRAIN MD100 SUM o similar. Con sección en “V” con efecto autolimpieza. Con espacio para junta de sellado. Con junta de goma para ajuste en altura. Con certificado de homologación CE y cumplimiento íntegro de toda la norma EN1433. Canal de altura total 45 cm, ancho total de 13,5 cm y ancho interior 100 mm. Longitud total de 50 cm . Totalmente instalado, acabado exterior en pavimiento adoquinado de piezas de hormigón recto gris de 20x10x8 incluyendo p.p. de excavación, encofrado, y pequeño material y medios auxiliares, perdidas de material y tiempo. Con dado de hormigón HM-25/P/20/I alrededor del canal de espesor mínimo de 15 cm. y altura de 50 cm |  | 0 | u | 0 | https://www.construnario.com/bc3/1062/MD S IP.jpg | https://www.construnario.com/bc3/1062/ACO DRAIN Multidrain MD100 a MD300 CE.pdf https://www.construnario.com/bc3/1062/Catalogo de producto_MDXD CAT.pdf https://www.construnario.com/bc3/1062/GAMA_REJAS_MD 100_XD 100.dwg https://www.construnario.com/bc3/1062/Instrucciones de Instalacion ACO DRAIN 1_2010.pdf https://www.construnario.com/bc3/1062/SI_MD100-300 _ADOQUIN_090605_2.dwg https://www.construnario.com/bc3/1062/SI_MD100-300 _ASFALTO.dwg https://www.construnario.com/bc3/1062/SI_MD100-300 _HORMIGON.dwg https://www.construnario.com/bc3/1062/SUM_MD100_PEQ_50CM.dwg | https://www.construnario.com/diccionario/ficha_producto.aspx?id=10498057
PGENP01.1390 |  |  | Hormigón HM-25/P/20/I central |  |  | 0.168 | m3 | 0
PACO001 |  |  | Encofrado a una cara para canales, con plafones metálicos |  |  | 1 | m | 0
PGENE02.0030 |  |  | Excavación en zanjas, en terrenos flojos | Excavación en zanjas, en terrenos flojos, por medios mecánicos, con extracción de tierras a los bordes, sin carga ni transporte al vertedero y con p.p. de medios auxiliares. |  | 0.131 | m3 | 0
OGENO01.0007 |  |  | Peón ordinario |  |  | 0.13 | h | 0
MGENM05.0037 |  |  | Retrocargadora neumáticos 75 CV |  |  | 0.2 | h | 0
PACO05 |  |  | Pavimento de adoquín prefabricado de hormigón 20x10x8 | Pavimento de adoquín prefabricado de hormigón bicapa en color gris, de forma rectangular de 20x10x8 cm., colocado sobre cama de arena de río, rasanteada, de 3/4 cm. de espesor, dejando entre ellos una junta de separación de 2/3 mm. para su posterior relleno con arena caliza de machaqueo, i/recebado de juntas, barrido y compactación, a colocar sobre base firme existente, no incluido en el precio, compactada al 100% del ensayo proctor. |  | 0.3 | m2 | 0 | https://www.construnario.com/bc3/1062/U04VQ001-055.jpg
OGENO01.0009 |  |  | Cuadrilla A |  |  | 0.25 | h | 0
MGENM08.0036 |  |  | Bandeja vibrante de 170 kg. |  |  | 0.1 | h | 0
PGENP01.0004 |  |  | Arena de río 0/6 mm. |  |  | 0.04 | m3 | 0
PGENP01.0054 |  |  | Arena caliza machaq. sacos 0,3 mm |  |  | 2 | kg | 0
PGENP08.1021 |  |  | Adoquín horm.recto gris 20x10x8 |  |  | 1 | m2 | 0
PACOC0002125 |  |  | Sumidero MD100,Alto:45cm,Long:0,5 M, C250, Sal. Hor. DN150.Reja Composite |  |  | 1 | u | 0
OGENO01.0016 |  |  | Cuadrilla H |  |  | 0.247 | h | 0
%MA0300 |  |  | Materiales auxiliares y p.p pequeños elementos |  |  | 0.03 | % | 0
%RD0500 |  |  | Perdidas en material y en tiempo |  |  | 0.05 | % | 0
C1003ACO-10102116 |  |  | Sumidero MD100,alto:60cm,Long:0,5 M, C250, Sal. Hor. DN150.reja composite | Sumidero para canal de drenaje lineal para instalación enterrada de hormigón polímero, de clase de carga C250, con reja de composite antirruido y anticorrosión con sistema de fijación Drainlock sin tornillos montado en bastidor empotrado al canal . Tipo ACO DRAIN MD100 SUM . Con sección en “V” con efecto autolimpieza. Con espacio para junta de sellado.Con junta de goma para ajuste en altura. Con certificado de homologación CE y cumplimiento íntegro de toda la norma EN1433. Canal de altura total 60 cm, ancho total de 13,5 cm y ancho interior 100 mm. Longitud total de 50 cm . |  | 0 | u | 0 | https://www.construnario.com/bc3/1062/MD S IP.jpg | https://www.construnario.com/bc3/1062/ACO DRAIN Multidrain MD100 a MD300 CE.pdf https://www.construnario.com/bc3/1062/Catalogo de producto_MDXD CAT.pdf https://www.construnario.com/bc3/1062/GAMA_REJAS_MD 100_XD 100.dwg https://www.construnario.com/bc3/1062/Instrucciones de Instalacion ACO DRAIN 1_2010.pdf https://www.construnario.com/bc3/1062/SI_MD100-300 _ADOQUIN_090605_2.dwg https://www.construnario.com/bc3/1062/SI_MD100-300 _ASFALTO.dwg https://www.construnario.com/bc3/1062/SI_MD100-300 _HORMIGON.dwg https://www.construnario.com/bc3/1062/SUM_MD100_GRAN_50CM.dwg | https://www.construnario.com/diccionario/ficha_producto.aspx?id=10498066
PGENP01.1390 |  |  | Hormigón HM-25/P/20/I central |  |  | 0.213 | m3 | 0
PACO001 |  |  | Encofrado a una cara para canales, con plafones metálicos |  |  | 1 | m | 0
PGENE02.0030 |  |  | Excavación en zanjas, en terrenos flojos | Excavación en zanjas, en terrenos flojos, por medios mecánicos, con extracción de tierras a los bordes, sin carga ni transporte al vertedero y con p.p. de medios auxiliares. |  | 0.163 | m3 | 0
OGENO01.0007 |  |  | Peón ordinario |  |  | 0.13 | h | 0
MGENM05.0037 |  |  | Retrocargadora neumáticos 75 CV |  |  | 0.2 | h | 0
PACO05 |  |  | Pavimento de adoquín prefabricado de hormigón 20x10x8 | Pavimento de adoquín prefabricado de hormigón bicapa en color gris, de forma rectangular de 20x10x8 cm., colocado sobre cama de arena de río, rasanteada, de 3/4 cm. de espesor, dejando entre ellos una junta de separación de 2/3 mm. para su posterior relleno con arena caliza de machaqueo, i/recebado de juntas, barrido y compactación, a colocar sobre base firme existente, no incluido en el precio, compactada al 100% del ensayo proctor. |  | 0.3 | m2 | 0 | https://www.construnario.com/bc3/1062/U04VQ001-055.jpg
OGENO01.0009 |  |  | Cuadrilla A |  |  | 0.25 | h | 0
MGENM08.0036 |  |  | Bandeja vibrante de 170 kg. |  |  | 0.1 | h | 0
PGENP01.0004 |  |  | Arena de río 0/6 mm. |  |  | 0.04 | m3 | 0
PGENP01.0054 |  |  | Arena caliza machaq. sacos 0,3 mm |  |  | 2 | kg | 0
PGENP08.1021 |  |  | Adoquín horm.recto gris 20x10x8 |  |  | 1 | m2 | 0
PACOC0002126 |  |  | Sumidero MD100,Alto:60cm,Long:0,5 M, C250, Sal. Hor. DN150.Reja Composite |  |  | 1 | u | 0
OGENO01.0016 |  |  | Cuadrilla H |  |  | 0.247 | h | 0
%MA0300 |  |  | Materiales auxiliares y p.p pequeños elementos |  |  | 0.03 | % | 0
%RD0500 |  |  | Perdidas en material y en tiempo |  |  | 0.05 | % | 0
MultiDrain® MD150
C1003ACO-10102201 |  |  | Canal MD150 BA, ancho ext 185 mm; altura ext de 120 mm,C250.reja fundición | Canal de drenaje lineal para instalación enterrada de hormigón polímero, de clase de carga C250, con reja de fundición con sistema de fijación rápida Drainlock sin tornillos montado en bastidor empotrado al canal . Tipo ACO DRAIN MD150BA BA . Con sección para instalación en zonas de baja altura. Con espacio para junta de sellado. Con certificado de homologación CE y cumplimiento íntegro de toda la norma EN1433. Canal de altura total 12 cm, ancho total de 18,5 cm y ancho interior 150 mm. Longitud total de 100 cm . |  | 0 | m | 0 | https://www.construnario.com/bc3/1062/MD IP.jpg | https://www.construnario.com/bc3/1062/ACO DRAIN Multidrain MD100 a MD300 CE.pdf https://www.construnario.com/bc3/1062/Catalogo de producto_MDXD CAT.pdf https://www.construnario.com/bc3/1062/Ficha CAD1_CNL_MD150_BA_H12_BS UT_100CM_cPr.dwg https://www.construnario.com/bc3/1062/Ficha CAD2_GAMA_REJAS_MD150.dwg https://www.construnario.com/bc3/1062/Instrucciones de Instalacion ACO DRAIN 1_2010.pdf | https://www.construnario.com/diccionario/ficha_producto.aspx?id=10498076
PGENP01.1388 |  |  | Hormigón HM-20/P/20/I central |  |  | 0.009 | m3 | 0
PACO001 |  |  | Encofrado a una cara para canales, con plafones metálicos |  |  | 2 | m | 0
PACO002 |  |  | M2. Junta de poliestireno expandido de E'=5 cm, colocada. |  |  | 2 | m | 0
PGENE02.0030 |  |  | Excavación en zanjas, en terrenos flojos | Excavación en zanjas, en terrenos flojos, por medios mecánicos, con extracción de tierras a los bordes, sin carga ni transporte al vertedero y con p.p. de medios auxiliares. |  | 0.032 | m3 | 0
OGENO01.0007 |  |  | Peón ordinario |  |  | 0.13 | h | 0
MGENM05.0037 |  |  | Retrocargadora neumáticos 75 CV |  |  | 0.2 | h | 0
PACOC0002021 |  |  | Canal MD150 BA, ancho ext 185 mm ; altura ext de 120 mm,C250.Reja Fundición |  |  | 1 | m | 0
OGENO01.0016 |  |  | Cuadrilla H |  |  | 0.282 | h | 0
%MA |  |  | Materiales auxiliares y p.p pequeños elementos |  |  | 0.01 | % | 0
%RD |  |  | Perdidas en material y en tiempo |  |  | 0.03 | % | 0
C1003ACO-10102202 |  |  | Canal MD150 0.0, ancho ext 185 mm; alt. ext de 210 mm,C250.reja fundición | Canal de drenaje lineal para instalación enterrada de hormigón polímero, de clase de carga C250, con reja de fundición con sistema de fijación rápida Drainlock sin tornillos montado en bastidor empotrado al canal . Tipo ACO DRAIN MD150 0,0 . Con sección en “V” con efecto autolimpieza. Con espacio para junta de sellado. Con certificado de homologación CE y cumplimiento íntegro de toda la norma EN1433. Canal de altura total 21 cm, ancho total de 18,5 cm y ancho interior 150 mm. Longitud total de 100 cm . |  | 0 | m | 0 | https://www.construnario.com/bc3/1062/MD IP.jpg https://www.construnario.com/bc3/1062/v parking IA.jpg | https://www.construnario.com/bc3/1062/ACO DRAIN Multidrain MD100 a MD300 CE.pdf https://www.construnario.com/bc3/1062/Catalogo de producto_MDXD CAT.pdf https://www.construnario.com/bc3/1062/CNL_MD150_0.0_BS UT_100CM_cPr.dwg https://www.construnario.com/bc3/1062/Ficha CAD2_GAMA_REJAS_MD150.dwg https://www.construnario.com/bc3/1062/Instrucciones de Instalacion ACO DRAIN 1_2010.pdf https://www.construnario.com/bc3/1062/SI_MD100-300 _ADOQUIN_090605_2.dwg https://www.construnario.com/bc3/1062/SI_MD100-300 _ASFALTO.dwg https://www.construnario.com/bc3/1062/SI_MD100-300 _HORMIGON.dwg | https://www.construnario.com/diccionario/ficha_producto.aspx?id=10498085
PGENP01.1390 |  |  | Hormigón HM-25/P/20/I central |  |  | 0.136 | m3 | 0
PACO001 |  |  | Encofrado a una cara para canales, con plafones metálicos |  |  | 2 | m | 0
PGENE02.0030 |  |  | Excavación en zanjas, en terrenos flojos | Excavación en zanjas, en terrenos flojos, por medios mecánicos, con extracción de tierras a los bordes, sin carga ni transporte al vertedero y con p.p. de medios auxiliares. |  | 0.175 | m3 | 0
OGENO01.0007 |  |  | Peón ordinario |  |  | 0.13 | h | 0
MGENM05.0037 |  |  | Retrocargadora neumáticos 75 CV |  |  | 0.2 | h | 0
PACO05 |  |  | Pavimento de adoquín prefabricado de hormigón 20x10x8 | Pavimento de adoquín prefabricado de hormigón bicapa en color gris, de forma rectangular de 20x10x8 cm., colocado sobre cama de arena de río, rasanteada, de 3/4 cm. de espesor, dejando entre ellos una junta de separación de 2/3 mm. para su posterior relleno con arena caliza de machaqueo, i/recebado de juntas, barrido y compactación, a colocar sobre base firme existente, no incluido en el precio, compactada al 100% del ensayo proctor. |  | 0.3 | m2 | 0 | https://www.construnario.com/bc3/1062/U04VQ001-055.jpg
OGENO01.0009 |  |  | Cuadrilla A |  |  | 0.25 | h | 0
MGENM08.0036 |  |  | Bandeja vibrante de 170 kg. |  |  | 0.1 | h | 0
PGENP01.0004 |  |  | Arena de río 0/6 mm. |  |  | 0.04 | m3 | 0
PGENP01.0054 |  |  | Arena caliza machaq. sacos 0,3 mm |  |  | 2 | kg | 0
PGENP08.1021 |  |  | Adoquín horm.recto gris 20x10x8 |  |  | 1 | m2 | 0
PACOC0002020 |  |  | Canal MD150 0.0, ancho ext 185 mm ; alt. ext de 210 mm,C250.Reja Fundición |  |  | 1 | m | 0
OGENO01.0016 |  |  | Cuadrilla H |  |  | 0.282 | h | 0
%MA0300 |  |  | Materiales auxiliares y p.p pequeños elementos |  |  | 0.03 | % | 0
%RD |  |  | Perdidas en material y en tiempo |  |  | 0.03 | % | 0
C1003ACO-10102203 |  |  | Canal MD150 5.0, ancho ext 185 mm; alt. ext de 235 mm,C250.reja fundición | Canal de drenaje lineal para instalación enterrada de hormigón polímero, de clase de carga C250, con reja de fundición con sistema de fijación rápida Drainlock sin tornillos montado en bastidor empotrado al canal . Tipo ACO DRAIN MD150 5,0 . Con sección en “V” con efecto autolimpieza. Con espacio para junta de sellado. Con certificado de homologación CE y cumplimiento íntegro de toda la norma EN1433. Canal de altura total 23,5 cm, ancho total de 18,5 cm y ancho interior 150 mm. Longitud total de 100 cm . |  | 0 | m | 0 | https://www.construnario.com/bc3/1062/MD IP.jpg https://www.construnario.com/bc3/1062/v parking IA.jpg | https://www.construnario.com/bc3/1062/ACO DRAIN Multidrain MD100 a MD300 CE.pdf https://www.construnario.com/bc3/1062/Catalogo de producto_MDXD CAT.pdf https://www.construnario.com/bc3/1062/CNL_MD150_X.0_BS UT_100CM.dwg https://www.construnario.com/bc3/1062/Ficha CAD2_GAMA_REJAS_MD150.dwg https://www.construnario.com/bc3/1062/Instrucciones de Instalacion ACO DRAIN 1_2010.pdf https://www.construnario.com/bc3/1062/SI_MD100-300 _ADOQUIN_090605_2.dwg https://www.construnario.com/bc3/1062/SI_MD100-300 _ASFALTO.dwg https://www.construnario.com/bc3/1062/SI_MD100-300 _HORMIGON.dwg | https://www.construnario.com/diccionario/ficha_producto.aspx?id=10498094
PGENP01.1390 |  |  | Hormigón HM-25/P/20/I central |  |  | 0.143 | m3 | 0
PACO001 |  |  | Encofrado a una cara para canales, con plafones metálicos |  |  | 2 | m | 0
PGENE02.0030 |  |  | Excavación en zanjas, en terrenos flojos | Excavación en zanjas, en terrenos flojos, por medios mecánicos, con extracción de tierras a los bordes, sin carga ni transporte al vertedero y con p.p. de medios auxiliares. |  | 0.187 | m3 | 0
OGENO01.0007 |  |  | Peón ordinario |  |  | 0.13 | h | 0
MGENM05.0037 |  |  | Retrocargadora neumáticos 75 CV |  |  | 0.2 | h | 0
PACO05 |  |  | Pavimento de adoquín prefabricado de hormigón 20x10x8 | Pavimento de adoquín prefabricado de hormigón bicapa en color gris, de forma rectangular de 20x10x8 cm., colocado sobre cama de arena de río, rasanteada, de 3/4 cm. de espesor, dejando entre ellos una junta de separación de 2/3 mm. para su posterior relleno con arena caliza de machaqueo, i/recebado de juntas, barrido y compactación, a colocar sobre base firme existente, no incluido en el precio, compactada al 100% del ensayo proctor. |  | 0.3 | m2 | 0 | https://www.construnario.com/bc3/1062/U04VQ001-055.jpg
OGENO01.0009 |  |  | Cuadrilla A |  |  | 0.25 | h | 0
MGENM08.0036 |  |  | Bandeja vibrante de 170 kg. |  |  | 0.1 | h | 0
PGENP01.0004 |  |  | Arena de río 0/6 mm. |  |  | 0.04 | m3 | 0
PGENP01.0054 |  |  | Arena caliza machaq. sacos 0,3 mm |  |  | 2 | kg | 0
PGENP08.1021 |  |  | Adoquín horm.recto gris 20x10x8 |  |  | 1 | m2 | 0
PACOC0002108 |  |  | Canal MD150 5.0, ancho ext 185 mm ; alt. ext de 235 mm,C250.Reja Fundición |  |  | 1 | m | 0
OGENO01.0016 |  |  | Cuadrilla H |  |  | 0.282 | h | 0
%MA0300 |  |  | Materiales auxiliares y p.p pequeños elementos |  |  | 0.03 | % | 0
%RD |  |  | Perdidas en material y en tiempo |  |  | 0.03 | % | 0
C1003ACO-10102204 |  |  | Canal MD150 10.0, ancho ext 185 mm; alt. ext de 260 mm,C250.reja fundición | Canal de drenaje lineal para instalación enterrada de hormigón polímero, de clase de carga C250, con reja de fundición con sistema de fijación rápida Drainlock sin tornillos montado en bastidor empotrado al canal . Tipo ACO DRAIN MD150 10,0 . Con sección en “V” con efecto autolimpieza. Con espacio para junta de sellado. Con certificado de homologación CE y cumplimiento íntegro de toda la norma EN1433. Canal de altura total 26 cm, ancho total de 18,5 cm y ancho interior 150 mm. Longitud total de 100 cm . |  | 0 | m | 0 | https://www.construnario.com/bc3/1062/MD IP.jpg https://www.construnario.com/bc3/1062/v parking IA.jpg | https://www.construnario.com/bc3/1062/ACO DRAIN Multidrain MD100 a MD300 CE.pdf https://www.construnario.com/bc3/1062/Catalogo de producto_MDXD CAT.pdf https://www.construnario.com/bc3/1062/CNL_MD150_X.0_BS UT_100CM.dwg https://www.construnario.com/bc3/1062/Ficha CAD2_GAMA_REJAS_MD150.dwg https://www.construnario.com/bc3/1062/Instrucciones de Instalacion ACO DRAIN 1_2010.pdf https://www.construnario.com/bc3/1062/SI_MD100-300 _ADOQUIN_090605_2.dwg https://www.construnario.com/bc3/1062/SI_MD100-300 _ASFALTO.dwg https://www.construnario.com/bc3/1062/SI_MD100-300 _HORMIGON.dwg | https://www.construnario.com/diccionario/ficha_producto.aspx?id=10498103
PGENP01.1390 |  |  | Hormigón HM-25/P/20/I central |  |  | 0.151 | m3 | 0
PACO001 |  |  | Encofrado a una cara para canales, con plafones metálicos |  |  | 2 | m | 0
PGENE02.0030 |  |  | Excavación en zanjas, en terrenos flojos | Excavación en zanjas, en terrenos flojos, por medios mecánicos, con extracción de tierras a los bordes, sin carga ni transporte al vertedero y con p.p. de medios auxiliares. |  | 0.199 | m3 | 0
OGENO01.0007 |  |  | Peón ordinario |  |  | 0.13 | h | 0
MGENM05.0037 |  |  | Retrocargadora neumáticos 75 CV |  |  | 0.2 | h | 0
PACO05 |  |  | Pavimento de adoquín prefabricado de hormigón 20x10x8 | Pavimento de adoquín prefabricado de hormigón bicapa en color gris, de forma rectangular de 20x10x8 cm., colocado sobre cama de arena de río, rasanteada, de 3/4 cm. de espesor, dejando entre ellos una junta de separación de 2/3 mm. para su posterior relleno con arena caliza de machaqueo, i/recebado de juntas, barrido y compactación, a colocar sobre base firme existente, no incluido en el precio, compactada al 100% del ensayo proctor. |  | 0.3 | m2 | 0 | https://www.construnario.com/bc3/1062/U04VQ001-055.jpg
OGENO01.0009 |  |  | Cuadrilla A |  |  | 0.25 | h | 0
MGENM08.0036 |  |  | Bandeja vibrante de 170 kg. |  |  | 0.1 | h | 0
PGENP01.0004 |  |  | Arena de río 0/6 mm. |  |  | 0.04 | m3 | 0
PGENP01.0054 |  |  | Arena caliza machaq. sacos 0,3 mm |  |  | 2 | kg | 0
PGENP08.1021 |  |  | Adoquín horm.recto gris 20x10x8 |  |  | 1 | m2 | 0
PACOC0002109 |  |  | Canal MD150 10.0, ancho ext 185 mm ; alt. ext de 260 mm,C250.Reja Fundición |  |  | 1 | m | 0
OGENO01.0016 |  |  | Cuadrilla H |  |  | 0.282 | h | 0
%MA0300 |  |  | Materiales auxiliares y p.p pequeños elementos |  |  | 0.03 | % | 0
%RD |  |  | Perdidas en material y en tiempo |  |  | 0.03 | % | 0
C1003ACO-10102205 |  |  | Canal MD150 15.0, ancho ext 185 mm; alt. ext de 285 mm,C250.reja fundición | Canal de drenaje lineal para instalación enterrada de hormigón polímero, de clase de carga C250, con reja de fundición con sistema de fijación rápida Drainlock sin tornillos montado en bastidor empotrado al canal . Tipo ACO DRAIN MD150 15,0 . Con sección en “V” con efecto autolimpieza. Con espacio para junta de sellado. Con certificado de homologación CE y cumplimiento íntegro de toda la norma EN1433. Canal de altura total 28,5 cm, ancho total de 18,5 cm y ancho interior 150 mm. Longitud total de 100 cm . |  | 0 | m | 0 | https://www.construnario.com/bc3/1062/MD IP.jpg https://www.construnario.com/bc3/1062/v parking IA.jpg | https://www.construnario.com/bc3/1062/ACO DRAIN Multidrain MD100 a MD300 CE.pdf https://www.construnario.com/bc3/1062/Catalogo de producto_MDXD CAT.pdf https://www.construnario.com/bc3/1062/CNL_MD150_X.0_BS UT_100CM.dwg https://www.construnario.com/bc3/1062/Ficha CAD2_GAMA_REJAS_MD150.dwg https://www.construnario.com/bc3/1062/Instrucciones de Instalacion ACO DRAIN 1_2010.pdf https://www.construnario.com/bc3/1062/SI_MD100-300 _ADOQUIN_090605_2.dwg https://www.construnario.com/bc3/1062/SI_MD100-300 _ASFALTO.dwg https://www.construnario.com/bc3/1062/SI_MD100-300 _HORMIGON.dwg | https://www.construnario.com/diccionario/ficha_producto.aspx?id=10498112
PGENP01.1390 |  |  | Hormigón HM-25/P/20/I central |  |  | 0.158 | m3 | 0
PACO001 |  |  | Encofrado a una cara para canales, con plafones metálicos |  |  | 2 | m | 0
PGENE02.0030 |  |  | Excavación en zanjas, en terrenos flojos | Excavación en zanjas, en terrenos flojos, por medios mecánicos, con extracción de tierras a los bordes, sin carga ni transporte al vertedero y con p.p. de medios auxiliares. |  | 0.211 | m3 | 0
OGENO01.0007 |  |  | Peón ordinario |  |  | 0.13 | h | 0
MGENM05.0037 |  |  | Retrocargadora neumáticos 75 CV |  |  | 0.2 | h | 0
PACO05 |  |  | Pavimento de adoquín prefabricado de hormigón 20x10x8 | Pavimento de adoquín prefabricado de hormigón bicapa en color gris, de forma rectangular de 20x10x8 cm., colocado sobre cama de arena de río, rasanteada, de 3/4 cm. de espesor, dejando entre ellos una junta de separación de 2/3 mm. para su posterior relleno con arena caliza de machaqueo, i/recebado de juntas, barrido y compactación, a colocar sobre base firme existente, no incluido en el precio, compactada al 100% del ensayo proctor. |  | 0.3 | m2 | 0 | https://www.construnario.com/bc3/1062/U04VQ001-055.jpg
OGENO01.0009 |  |  | Cuadrilla A |  |  | 0.25 | h | 0
MGENM08.0036 |  |  | Bandeja vibrante de 170 kg. |  |  | 0.1 | h | 0
PGENP01.0004 |  |  | Arena de río 0/6 mm. |  |  | 0.04 | m3 | 0
PGENP01.0054 |  |  | Arena caliza machaq. sacos 0,3 mm |  |  | 2 | kg | 0
PGENP08.1021 |  |  | Adoquín horm.recto gris 20x10x8 |  |  | 1 | m2 | 0
PACOC0002099 |  |  | Canal MD150 15.0, ancho ext 185 mm ; alt. ext de 285 mm,C250.Reja Fundición |  |  | 1 | m | 0
OGENO01.0016 |  |  | Cuadrilla H |  |  | 0.282 | h | 0
%MA0300 |  |  | Materiales auxiliares y p.p pequeños elementos |  |  | 0.03 | % | 0
%RD |  |  | Perdidas en material y en tiempo |  |  | 0.03 | % | 0
C1003ACO-10102206 |  |  | Canal MD150 20.0, ancho ext 185 mm; alt. ext de 310 mm,C250.reja fundición | Canal de drenaje lineal para instalación enterrada de hormigón polímero, de clase de carga C250, con reja de fundición con sistema de fijación rápida Drainlock sin tornillos montado en bastidor empotrado al canal . Tipo ACO DRAIN MD150 20,0 . Con sección en “V” con efecto autolimpieza. Con espacio para junta de sellado. Con certificado de homologación CE y cumplimiento íntegro de toda la norma EN1433. Canal de altura total 31 cm, ancho total de 18,5 cm y ancho interior 150 mm. Longitud total de 100 cm . |  | 0 | m | 0 | https://www.construnario.com/bc3/1062/MD IP.jpg https://www.construnario.com/bc3/1062/v parking IA.jpg | https://www.construnario.com/bc3/1062/ACO DRAIN Multidrain MD100 a MD300 CE.pdf https://www.construnario.com/bc3/1062/Catalogo de producto_MDXD CAT.pdf https://www.construnario.com/bc3/1062/CNL_MD150_X.0_BS UT_100CM.dwg https://www.construnario.com/bc3/1062/Ficha CAD2_GAMA_REJAS_MD150.dwg https://www.construnario.com/bc3/1062/Instrucciones de Instalacion ACO DRAIN 1_2010.pdf https://www.construnario.com/bc3/1062/SI_MD100-300 _ADOQUIN_090605_2.dwg https://www.construnario.com/bc3/1062/SI_MD100-300 _ASFALTO.dwg https://www.construnario.com/bc3/1062/SI_MD100-300 _HORMIGON.dwg | https://www.construnario.com/diccionario/ficha_producto.aspx?id=10498121
PGENP01.1390 |  |  | Hormigón HM-25/P/20/I central |  |  | 0.166 | m3 | 0
PACO001 |  |  | Encofrado a una cara para canales, con plafones metálicos |  |  | 2 | m | 0
PGENE02.0030 |  |  | Excavación en zanjas, en terrenos flojos | Excavación en zanjas, en terrenos flojos, por medios mecánicos, con extracción de tierras a los bordes, sin carga ni transporte al vertedero y con p.p. de medios auxiliares. |  | 0.223 | m3 | 0
OGENO01.0007 |  |  | Peón ordinario |  |  | 0.13 | h | 0
MGENM05.0037 |  |  | Retrocargadora neumáticos 75 CV |  |  | 0.2 | h | 0
PACO05 |  |  | Pavimento de adoquín prefabricado de hormigón 20x10x8 | Pavimento de adoquín prefabricado de hormigón bicapa en color gris, de forma rectangular de 20x10x8 cm., colocado sobre cama de arena de río, rasanteada, de 3/4 cm. de espesor, dejando entre ellos una junta de separación de 2/3 mm. para su posterior relleno con arena caliza de machaqueo, i/recebado de juntas, barrido y compactación, a colocar sobre base firme existente, no incluido en el precio, compactada al 100% del ensayo proctor. |  | 0.3 | m2 | 0 | https://www.construnario.com/bc3/1062/U04VQ001-055.jpg
OGENO01.0009 |  |  | Cuadrilla A |  |  | 0.25 | h | 0
MGENM08.0036 |  |  | Bandeja vibrante de 170 kg. |  |  | 0.1 | h | 0
PGENP01.0004 |  |  | Arena de río 0/6 mm. |  |  | 0.04 | m3 | 0
PGENP01.0054 |  |  | Arena caliza machaq. sacos 0,3 mm |  |  | 2 | kg | 0
PGENP08.1021 |  |  | Adoquín horm.recto gris 20x10x8 |  |  | 1 | m2 | 0
PACOC0002110 |  |  | Canal MD150 20.0, ancho ext 185 mm ; alt. ext de 310 mm,C250.Reja Fundición |  |  | 1 | m | 0
OGENO01.0016 |  |  | Cuadrilla H |  |  | 0.282 | h | 0
%MA0300 |  |  | Materiales auxiliares y p.p pequeños elementos |  |  | 0.03 | % | 0
%RD |  |  | Perdidas en material y en tiempo |  |  | 0.03 | % | 0
C1003ACO-10102207 |  |  | Sumidero MD150, alto: 61 cm,Long:0,5 M, C250, Sal. Hor. DN200.reja fundición | Sumidero para canal de drenaje lineal para instalación enterrada de hormigón polímero, de clase de carga C250, con reja de fundición con sistema de fijación rápida Drainlock sin tornillos montado en bastidor empotrado al canal . Tipo ACO DRAIN MD150 SUM . Con sección en “V” con efecto autolimpieza. Con espacio para junta de sellado.Con junta de goma para ajuste en altura. Con certificado de homologación CE y cumplimiento íntegro de toda la norma EN1433. Canal de altura total 61 cm, ancho total de 18,5 cm y ancho interior 150 mm. Longitud total de 50 cm . |  | 0 | u | 0 | https://www.construnario.com/bc3/1062/MD S IP.jpg https://www.construnario.com/bc3/1062/v parking IA.jpg | https://www.construnario.com/bc3/1062/ACO DRAIN Multidrain MD100 a MD300 CE.pdf https://www.construnario.com/bc3/1062/Catalogo de producto_MDXD CAT.pdf https://www.construnario.com/bc3/1062/Ficha CAD2_GAMA_REJAS_MD150.dwg https://www.construnario.com/bc3/1062/Instrucciones de Instalacion ACO DRAIN 1_2010.pdf https://www.construnario.com/bc3/1062/SI_MD100-300 _ADOQUIN_090605_2.dwg https://www.construnario.com/bc3/1062/SI_MD100-300 _ASFALTO.dwg https://www.construnario.com/bc3/1062/SI_MD100-300 _HORMIGON.dwg https://www.construnario.com/bc3/1062/SUM_MD150_50CM.dwg | https://www.construnario.com/diccionario/ficha_producto.aspx?id=10498130
PGENP01.1390 |  |  | Hormigón HM-25/P/20/I central |  |  | 0.219 | m3 | 0
PACO001 |  |  | Encofrado a una cara para canales, con plafones metálicos |  |  | 1 | m | 0
PGENE02.0030 |  |  | Excavación en zanjas, en terrenos flojos | Excavación en zanjas, en terrenos flojos, por medios mecánicos, con extracción de tierras a los bordes, sin carga ni transporte al vertedero y con p.p. de medios auxiliares. |  | 0.184 | m3 | 0
OGENO01.0007 |  |  | Peón ordinario |  |  | 0.13 | h | 0
MGENM05.0037 |  |  | Retrocargadora neumáticos 75 CV |  |  | 0.2 | h | 0
PACO05 |  |  | Pavimento de adoquín prefabricado de hormigón 20x10x8 | Pavimento de adoquín prefabricado de hormigón bicapa en color gris, de forma rectangular de 20x10x8 cm., colocado sobre cama de arena de río, rasanteada, de 3/4 cm. de espesor, dejando entre ellos una junta de separación de 2/3 mm. para su posterior relleno con arena caliza de machaqueo, i/recebado de juntas, barrido y compactación, a colocar sobre base firme existente, no incluido en el precio, compactada al 100% del ensayo proctor. |  | 0.3 | m2 | 0 | https://www.construnario.com/bc3/1062/U04VQ001-055.jpg
OGENO01.0009 |  |  | Cuadrilla A |  |  | 0.25 | h | 0
MGENM08.0036 |  |  | Bandeja vibrante de 170 kg. |  |  | 0.1 | h | 0
PGENP01.0004 |  |  | Arena de río 0/6 mm. |  |  | 0.04 | m3 | 0
PGENP01.0054 |  |  | Arena caliza machaq. sacos 0,3 mm |  |  | 2 | kg | 0
PGENP08.1021 |  |  | Adoquín horm.recto gris 20x10x8 |  |  | 1 | m2 | 0
PACOC0002111 |  |  | Sumidero MD150 , Alto: 61 cm,Long:0,5 M, C250, Sal. Hor. DN200.Reja Fundición |  |  | 1 | u | 0
OGENO01.0016 |  |  | Cuadrilla H |  |  | 0.282 | h | 0
%MA0300 |  |  | Materiales auxiliares y p.p pequeños elementos |  |  | 0.03 | % | 0
%RD0500 |  |  | Perdidas en material y en tiempo |  |  | 0.05 | % | 0
MultiDrain® MD200
C1003ACO-10102301 |  |  | Canal MD200 BA, ancho ext 235 mm; altura ext de 120 mm,C250.reja fundición | Canal de drenaje lineal para instalación enterrada de hormigón polímero, de clase de carga C250, con reja de fundición con sistema de fijación rápida Drainlock sin tornillos montado en bastidor empotrado al canal . Tipo ACO DRAIN MD200BA BA . Con sección para instalación en zonas de baja altura. Con espacio para junta de sellado. Con certificado de homologación CE y cumplimiento íntegro de toda la norma EN1433. Canal de altura total 12 cm, ancho total de 23,5 cm y ancho interior 200 mm. Longitud total de 100 cm . |  | 0 | m | 0 | https://www.construnario.com/bc3/1062/MD IP.jpg | https://www.construnario.com/bc3/1062/ACO DRAIN Multidrain MD100 a MD300 CE.pdf https://www.construnario.com/bc3/1062/Catalogo de producto_MDXD CAT.pdf https://www.construnario.com/bc3/1062/Ficha CAD1_CNL_MD200_BA_BS UT_100CM_cPr.dwg https://www.construnario.com/bc3/1062/Ficha CAD2_GAMA_REJAS_MD200.dwg https://www.construnario.com/bc3/1062/Instrucciones de Instalacion ACO DRAIN 1_2010.pdf | https://www.construnario.com/diccionario/ficha_producto.aspx?id=10498140
PGENP01.1388 |  |  | Hormigón HM-20/P/20/I central |  |  | 0.01 | m3 | 0
PACO001 |  |  | Encofrado a una cara para canales, con plafones metálicos |  |  | 2 | m | 0
PACO002 |  |  | M2. Junta de poliestireno expandido de E'=5 cm, colocada. |  |  | 2 | m | 0
PGENE02.0030 |  |  | Excavación en zanjas, en terrenos flojos | Excavación en zanjas, en terrenos flojos, por medios mecánicos, con extracción de tierras a los bordes, sin carga ni transporte al vertedero y con p.p. de medios auxiliares. |  | 0.039 | m3 | 0
OGENO01.0007 |  |  | Peón ordinario |  |  | 0.13 | h | 0
MGENM05.0037 |  |  | Retrocargadora neumáticos 75 CV |  |  | 0.2 | h | 0
PACOC0002023 |  |  | Canal MD200 BA, ancho ext 235 mm ; altura ext de 120 mm,C250.Reja Fundición |  |  | 1 | m | 0
OGENO01.0016 |  |  | Cuadrilla H |  |  | 0.314 | h | 0
%MA |  |  | Materiales auxiliares y p.p pequeños elementos |  |  | 0.01 | % | 0
%RD |  |  | Perdidas en material y en tiempo |  |  | 0.03 | % | 0
C1003ACO-10102302 |  |  | Canal MD200 0.0, ancho ext 235 mm; alt. ext de 265 mm,C250.reja fundición | Canal de drenaje lineal para instalación enterrada de hormigón polímero, de clase de carga C250, con reja de fundición con sistema de fijación rápida Drainlock sin tornillos montado en bastidor empotrado al canal . Tipo ACO DRAIN MD200 0,0 . Con sección en “V” con efecto autolimpieza. Con espacio para junta de sellado. Con certificado de homologación CE y cumplimiento íntegro de toda la norma EN1433. Canal de altura total 26,5 cm, ancho total de 23,5 cm y ancho interior 200 mm. Longitud total de 100 cm . |  | 0 | m | 0 | https://www.construnario.com/bc3/1062/MD IP.jpg https://www.construnario.com/bc3/1062/v parking IA.jpg | https://www.construnario.com/bc3/1062/ACO DRAIN Multidrain MD100 a MD300 CE.pdf https://www.construnario.com/bc3/1062/Catalogo de producto_MDXD CAT.pdf https://www.construnario.com/bc3/1062/CNL_MD200_0.0_BS UT_100CM_cPr.dwg https://www.construnario.com/bc3/1062/Ficha CAD2_GAMA_REJAS_MD200.dwg https://www.construnario.com/bc3/1062/Instrucciones de Instalacion ACO DRAIN 1_2010.pdf https://www.construnario.com/bc3/1062/SI_MD100-300 _ADOQUIN_090605_2.dwg https://www.construnario.com/bc3/1062/SI_MD100-300 _ASFALTO.dwg https://www.construnario.com/bc3/1062/SI_MD100-300 _HORMIGON.dwg | https://www.construnario.com/diccionario/ficha_producto.aspx?id=10498149
PGENP01.1390 |  |  | Hormigón HM-25/P/20/I central |  |  | 0.16 | m3 | 0
PACO001 |  |  | Encofrado a una cara para canales, con plafones metálicos |  |  | 2 | m | 0
PGENE02.0030 |  |  | Excavación en zanjas, en terrenos flojos | Excavación en zanjas, en terrenos flojos, por medios mecánicos, con extracción de tierras a los bordes, sin carga ni transporte al vertedero y con p.p. de medios auxiliares. |  | 0.222 | m3 | 0
OGENO01.0007 |  |  | Peón ordinario |  |  | 0.13 | h | 0
MGENM05.0037 |  |  | Retrocargadora neumáticos 75 CV |  |  | 0.2 | h | 0
PACO05 |  |  | Pavimento de adoquín prefabricado de hormigón 20x10x8 | Pavimento de adoquín prefabricado de hormigón bicapa en color gris, de forma rectangular de 20x10x8 cm., colocado sobre cama de arena de río, rasanteada, de 3/4 cm. de espesor, dejando entre ellos una junta de separación de 2/3 mm. para su posterior relleno con arena caliza de machaqueo, i/recebado de juntas, barrido y compactación, a colocar sobre base firme existente, no incluido en el precio, compactada al 100% del ensayo proctor. |  | 0.3 | m2 | 0 | https://www.construnario.com/bc3/1062/U04VQ001-055.jpg
OGENO01.0009 |  |  | Cuadrilla A |  |  | 0.25 | h | 0
MGENM08.0036 |  |  | Bandeja vibrante de 170 kg. |  |  | 0.1 | h | 0
PGENP01.0004 |  |  | Arena de río 0/6 mm. |  |  | 0.04 | m3 | 0
PGENP01.0054 |  |  | Arena caliza machaq. sacos 0,3 mm |  |  | 2 | kg | 0
PGENP08.1021 |  |  | Adoquín horm.recto gris 20x10x8 |  |  | 1 | m2 | 0
PACOC0002022 |  |  | Canal MD200 0.0, ancho ext 235 mm ; alt. ext de 265 mm,C250.Reja Fundición |  |  | 1 | m | 0
OGENO01.0016 |  |  | Cuadrilla H |  |  | 0.314 | h | 0
%MA0300 |  |  | Materiales auxiliares y p.p pequeños elementos |  |  | 0.03 | % | 0
%RD |  |  | Perdidas en material y en tiempo |  |  | 0.03 | % | 0
C1003ACO-10102303 |  |  | Canal MD200 5.0, ancho ext 235 mm; alt. ext de 290 mm,C250.reja fundición | Canal de drenaje lineal para instalación enterrada de hormigón polímero, de clase de carga C250, con reja de fundición con sistema de fijación rápida Drainlock sin tornillos montado en bastidor empotrado al canal . Tipo ACO DRAIN MD200 5,0 . Con sección en “V” con efecto autolimpieza. Con espacio para junta de sellado. Con certificado de homologación CE y cumplimiento íntegro de toda la norma EN1433. Canal de altura total 29 cm, ancho total de 23,5 cm y ancho interior 200 mm. Longitud total de 100 cm . |  | 0 | m | 0 | https://www.construnario.com/bc3/1062/MD IP.jpg https://www.construnario.com/bc3/1062/v parking IA.jpg | https://www.construnario.com/bc3/1062/ACO DRAIN Multidrain MD100 a MD300 CE.pdf https://www.construnario.com/bc3/1062/Catalogo de producto_MDXD CAT.pdf https://www.construnario.com/bc3/1062/CNL_MD200_X.0_BS UT_100CM.dwg https://www.construnario.com/bc3/1062/Ficha CAD2_GAMA_REJAS_MD200.dwg https://www.construnario.com/bc3/1062/Instrucciones de Instalacion ACO DRAIN 1_2010.pdf https://www.construnario.com/bc3/1062/SI_MD100-300 _ADOQUIN_090605_2.dwg https://www.construnario.com/bc3/1062/SI_MD100-300 _ASFALTO.dwg https://www.construnario.com/bc3/1062/SI_MD100-300 _HORMIGON.dwg | https://www.construnario.com/diccionario/ficha_producto.aspx?id=10498158
PGENP01.1390 |  |  | Hormigón HM-25/P/20/I central |  |  | 0.167 | m3 | 0
PACO001 |  |  | Encofrado a una cara para canales, con plafones metálicos |  |  | 2 | m | 0
PGENE02.0030 |  |  | Excavación en zanjas, en terrenos flojos | Excavación en zanjas, en terrenos flojos, por medios mecánicos, con extracción de tierras a los bordes, sin carga ni transporte al vertedero y con p.p. de medios auxiliares. |  | 0.235 | m3 | 0
OGENO01.0007 |  |  | Peón ordinario |  |  | 0.13 | h | 0
MGENM05.0037 |  |  | Retrocargadora neumáticos 75 CV |  |  | 0.2 | h | 0
PACO05 |  |  | Pavimento de adoquín prefabricado de hormigón 20x10x8 | Pavimento de adoquín prefabricado de hormigón bicapa en color gris, de forma rectangular de 20x10x8 cm., colocado sobre cama de arena de río, rasanteada, de 3/4 cm. de espesor, dejando entre ellos una junta de separación de 2/3 mm. para su posterior relleno con arena caliza de machaqueo, i/recebado de juntas, barrido y compactación, a colocar sobre base firme existente, no incluido en el precio, compactada al 100% del ensayo proctor. |  | 0.3 | m2 | 0 | https://www.construnario.com/bc3/1062/U04VQ001-055.jpg
OGENO01.0009 |  |  | Cuadrilla A |  |  | 0.25 | h | 0
MGENM08.0036 |  |  | Bandeja vibrante de 170 kg. |  |  | 0.1 | h | 0
PGENP01.0004 |  |  | Arena de río 0/6 mm. |  |  | 0.04 | m3 | 0
PGENP01.0054 |  |  | Arena caliza machaq. sacos 0,3 mm |  |  | 2 | kg | 0
PGENP08.1021 |  |  | Adoquín horm.recto gris 20x10x8 |  |  | 1 | m2 | 0
PACOC0002112 |  |  | Canal MD200 5.0, ancho ext 235 mm ; alt. ext de 290 mm,C250.Reja Fundición |  |  | 1 | m | 0
OGENO01.0016 |  |  | Cuadrilla H |  |  | 0.314 | h | 0
%MA0300 |  |  | Materiales auxiliares y p.p pequeños elementos |  |  | 0.03 | % | 0
%RD |  |  | Perdidas en material y en tiempo |  |  | 0.03 | % | 0
C1003ACO-10102304 |  |  | Canal MD200 10.0, ancho ext 235 mm; alt. ext de 315 mm,C250.reja fundición | Canal de drenaje lineal para instalación enterrada de hormigón polímero, de clase de carga C250, con reja de fundición con sistema de fijación rápida Drainlock sin tornillos montado en bastidor empotrado al canal . Tipo ACO DRAIN MD200 10,0 . Con sección en “V” con efecto autolimpieza. Con espacio para junta de sellado. Con certificado de homologación CE y cumplimiento íntegro de toda la norma EN1433. Canal de altura total 31,5 cm, ancho total de 23,5 cm y ancho interior 200 mm. Longitud total de 100 cm . |  | 0 | m | 0 | https://www.construnario.com/bc3/1062/MD IP.jpg https://www.construnario.com/bc3/1062/v parking IA.jpg | https://www.construnario.com/bc3/1062/ACO DRAIN Multidrain MD100 a MD300 CE.pdf https://www.construnario.com/bc3/1062/Catalogo de producto_MDXD CAT.pdf https://www.construnario.com/bc3/1062/CNL_MD200_X.0_BS UT_100CM.dwg https://www.construnario.com/bc3/1062/Ficha CAD2_GAMA_REJAS_MD200.dwg https://www.construnario.com/bc3/1062/Instrucciones de Instalacion ACO DRAIN 1_2010.pdf https://www.construnario.com/bc3/1062/SI_MD100-300 _ADOQUIN_090605_2.dwg https://www.construnario.com/bc3/1062/SI_MD100-300 _ASFALTO.dwg https://www.construnario.com/bc3/1062/SI_MD100-300 _HORMIGON.dwg | https://www.construnario.com/diccionario/ficha_producto.aspx?id=10498167
PGENP01.1390 |  |  | Hormigón HM-25/P/20/I central |  |  | 0.175 | m3 | 0
PACO001 |  |  | Encofrado a una cara para canales, con plafones metálicos |  |  | 2 | m | 0
PGENE02.0030 |  |  | Excavación en zanjas, en terrenos flojos | Excavación en zanjas, en terrenos flojos, por medios mecánicos, con extracción de tierras a los bordes, sin carga ni transporte al vertedero y con p.p. de medios auxiliares. |  | 0.249 | m3 | 0
OGENO01.0007 |  |  | Peón ordinario |  |  | 0.13 | h | 0
MGENM05.0037 |  |  | Retrocargadora neumáticos 75 CV |  |  | 0.2 | h | 0
PACO05 |  |  | Pavimento de adoquín prefabricado de hormigón 20x10x8 | Pavimento de adoquín prefabricado de hormigón bicapa en color gris, de forma rectangular de 20x10x8 cm., colocado sobre cama de arena de río, rasanteada, de 3/4 cm. de espesor, dejando entre ellos una junta de separación de 2/3 mm. para su posterior relleno con arena caliza de machaqueo, i/recebado de juntas, barrido y compactación, a colocar sobre base firme existente, no incluido en el precio, compactada al 100% del ensayo proctor. |  | 0.3 | m2 | 0 | https://www.construnario.com/bc3/1062/U04VQ001-055.jpg
OGENO01.0009 |  |  | Cuadrilla A |  |  | 0.25 | h | 0
MGENM08.0036 |  |  | Bandeja vibrante de 170 kg. |  |  | 0.1 | h | 0
PGENP01.0004 |  |  | Arena de río 0/6 mm. |  |  | 0.04 | m3 | 0
PGENP01.0054 |  |  | Arena caliza machaq. sacos 0,3 mm |  |  | 2 | kg | 0
PGENP08.1021 |  |  | Adoquín horm.recto gris 20x10x8 |  |  | 1 | m2 | 0
PACOC0002113 |  |  | Canal MD200 10.0, ancho ext 235 mm ; alt. ext de 315 mm,C250.Reja Fundición |  |  | 1 | m | 0
OGENO01.0016 |  |  | Cuadrilla H |  |  | 0.314 | h | 0
%MA0300 |  |  | Materiales auxiliares y p.p pequeños elementos |  |  | 0.03 | % | 0
%RD |  |  | Perdidas en material y en tiempo |  |  | 0.03 | % | 0
C1003ACO-10102305 |  |  | Canal MD200 15.0, ancho ext 235 mm; alt. ext de 340 mm,C250.reja fundición | Canal de drenaje lineal para instalación enterrada de hormigón polímero, de clase de carga C250, con reja de fundición con sistema de fijación rápida Drainlock sin tornillos montado en bastidor empotrado al canal . Tipo ACO DRAIN MD200 15,0 . Con sección en “V” con efecto autolimpieza. Con espacio para junta de sellado. Con certificado de homologación CE y cumplimiento íntegro de toda la norma EN1433. Canal de altura total 34 cm, ancho total de 23,5 cm y ancho interior 200 mm. Longitud total de 100 cm . |  | 0 | m | 0 | https://www.construnario.com/bc3/1062/MD IP.jpg https://www.construnario.com/bc3/1062/v parking IA.jpg | https://www.construnario.com/bc3/1062/ACO DRAIN Multidrain MD100 a MD300 CE.pdf https://www.construnario.com/bc3/1062/Catalogo de producto_MDXD CAT.pdf https://www.construnario.com/bc3/1062/CNL_MD200_X.0_BS UT_100CM.dwg https://www.construnario.com/bc3/1062/Ficha CAD2_GAMA_REJAS_MD200.dwg https://www.construnario.com/bc3/1062/Instrucciones de Instalacion ACO DRAIN 1_2010.pdf https://www.construnario.com/bc3/1062/SI_MD100-300 _ADOQUIN_090605_2.dwg https://www.construnario.com/bc3/1062/SI_MD100-300 _ASFALTO.dwg https://www.construnario.com/bc3/1062/SI_MD100-300 _HORMIGON.dwg | https://www.construnario.com/diccionario/ficha_producto.aspx?id=10498176
PGENP01.1390 |  |  | Hormigón HM-25/P/20/I central |  |  | 0.182 | m3 | 0
PACO001 |  |  | Encofrado a una cara para canales, con plafones metálicos |  |  | 2 | m | 0
PGENE02.0030 |  |  | Excavación en zanjas, en terrenos flojos | Excavación en zanjas, en terrenos flojos, por medios mecánicos, con extracción de tierras a los bordes, sin carga ni transporte al vertedero y con p.p. de medios auxiliares. |  | 0.262 | m3 | 0
OGENO01.0007 |  |  | Peón ordinario |  |  | 0.13 | h | 0
MGENM05.0037 |  |  | Retrocargadora neumáticos 75 CV |  |  | 0.2 | h | 0
PACO05 |  |  | Pavimento de adoquín prefabricado de hormigón 20x10x8 | Pavimento de adoquín prefabricado de hormigón bicapa en color gris, de forma rectangular de 20x10x8 cm., colocado sobre cama de arena de río, rasanteada, de 3/4 cm. de espesor, dejando entre ellos una junta de separación de 2/3 mm. para su posterior relleno con arena caliza de machaqueo, i/recebado de juntas, barrido y compactación, a colocar sobre base firme existente, no incluido en el precio, compactada al 100% del ensayo proctor. |  | 0.3 | m2 | 0 | https://www.construnario.com/bc3/1062/U04VQ001-055.jpg
OGENO01.0009 |  |  | Cuadrilla A |  |  | 0.25 | h | 0
MGENM08.0036 |  |  | Bandeja vibrante de 170 kg. |  |  | 0.1 | h | 0
PGENP01.0004 |  |  | Arena de río 0/6 mm. |  |  | 0.04 | m3 | 0
PGENP01.0054 |  |  | Arena caliza machaq. sacos 0,3 mm |  |  | 2 | kg | 0
PGENP08.1021 |  |  | Adoquín horm.recto gris 20x10x8 |  |  | 1 | m2 | 0
PACOC0002114 |  |  | Canal MD200 15.0, ancho ext 235 mm ; alt. ext de 340 mm,C250.Reja Fundición |  |  | 1 | m | 0
OGENO01.0016 |  |  | Cuadrilla H |  |  | 0.314 | h | 0
%MA0300 |  |  | Materiales auxiliares y p.p pequeños elementos |  |  | 0.03 | % | 0
%RD |  |  | Perdidas en material y en tiempo |  |  | 0.03 | % | 0
C1003ACO-10102306 |  |  | Canal MD200 20.0, ancho ext 235 mm; alt. ext de 365 mm,C250.reja fundición | Canal de drenaje lineal para instalación enterrada de hormigón polímero, de clase de carga C250, con reja de fundición con sistema de fijación rápida Drainlock sin tornillos montado en bastidor empotrado al canal . Tipo ACO DRAIN MD200 20,0 . Con sección en “V” con efecto autolimpieza. Con espacio para junta de sellado. Con certificado de homologación CE y cumplimiento íntegro de toda la norma EN1433. Canal de altura total 36,5 cm, ancho total de 23,5 cm y ancho interior 200 mm. Longitud total de 100 cm . |  | 0 | m | 0 | https://www.construnario.com/bc3/1062/MD IP.jpg https://www.construnario.com/bc3/1062/v parking IA.jpg | https://www.construnario.com/bc3/1062/ACO DRAIN Multidrain MD100 a MD300 CE.pdf https://www.construnario.com/bc3/1062/Catalogo de producto_MDXD CAT.pdf https://www.construnario.com/bc3/1062/CNL_MD200_X.0_BS UT_100CM.dwg https://www.construnario.com/bc3/1062/Ficha CAD2_GAMA_REJAS_MD200.dwg https://www.construnario.com/bc3/1062/Instrucciones de Instalacion ACO DRAIN 1_2010.pdf https://www.construnario.com/bc3/1062/SI_MD100-300 _ADOQUIN_090605_2.dwg https://www.construnario.com/bc3/1062/SI_MD100-300 _ASFALTO.dwg https://www.construnario.com/bc3/1062/SI_MD100-300 _HORMIGON.dwg | https://www.construnario.com/diccionario/ficha_producto.aspx?id=10498185
PGENP01.1390 |  |  | Hormigón HM-25/P/20/I central |  |  | 0.19 | m3 | 0
PACO001 |  |  | Encofrado a una cara para canales, con plafones metálicos |  |  | 2 | m | 0
PGENE02.0030 |  |  | Excavación en zanjas, en terrenos flojos | Excavación en zanjas, en terrenos flojos, por medios mecánicos, con extracción de tierras a los bordes, sin carga ni transporte al vertedero y con p.p. de medios auxiliares. |  | 0.276 | m3 | 0
OGENO01.0007 |  |  | Peón ordinario |  |  | 0.13 | h | 0
MGENM05.0037 |  |  | Retrocargadora neumáticos 75 CV |  |  | 0.2 | h | 0
PACO05 |  |  | Pavimento de adoquín prefabricado de hormigón 20x10x8 | Pavimento de adoquín prefabricado de hormigón bicapa en color gris, de forma rectangular de 20x10x8 cm., colocado sobre cama de arena de río, rasanteada, de 3/4 cm. de espesor, dejando entre ellos una junta de separación de 2/3 mm. para su posterior relleno con arena caliza de machaqueo, i/recebado de juntas, barrido y compactación, a colocar sobre base firme existente, no incluido en el precio, compactada al 100% del ensayo proctor. |  | 0.3 | m2 | 0 | https://www.construnario.com/bc3/1062/U04VQ001-055.jpg
OGENO01.0009 |  |  | Cuadrilla A |  |  | 0.25 | h | 0
MGENM08.0036 |  |  | Bandeja vibrante de 170 kg. |  |  | 0.1 | h | 0
PGENP01.0004 |  |  | Arena de río 0/6 mm. |  |  | 0.04 | m3 | 0
PGENP01.0054 |  |  | Arena caliza machaq. sacos 0,3 mm |  |  | 2 | kg | 0
PGENP08.1021 |  |  | Adoquín horm.recto gris 20x10x8 |  |  | 1 | m2 | 0
PACOC0002115 |  |  | Canal MD200 20.0, ancho ext 235 mm ; alt. ext de 365 mm,C250.Reja Fundición |  |  | 1 | m | 0
OGENO01.0016 |  |  | Cuadrilla H |  |  | 0.314 | h | 0
%MA0300 |  |  | Materiales auxiliares y p.p pequeños elementos |  |  | 0.03 | % | 0
%RD |  |  | Perdidas en material y en tiempo |  |  | 0.03 | % | 0
C1003ACO-10102307 |  |  | Sumidero MD200, alto: 67 cm,Long:0,5 M, C250, Sal. Hor. DN200.reja fundición | Sumidero para canal de drenaje lineal para instalación enterrada de hormigón polímero, de clase de carga C250, con reja de fundición con sistema de fijación rápida Drainlock sin tornillos montado en bastidor empotrado al canal . Tipo ACO DRAIN MD200 SUM . Con sección en “V” con efecto autolimpieza. Con espacio para junta de sellado.Con junta de goma para ajuste en altura. Con certificado de homologación CE y cumplimiento íntegro de toda la norma EN1433. Canal de altura total 67 cm, ancho total de 23,5 cm y ancho interior 200 mm. Longitud total de 50 cm . |  | 0 | u | 0 | https://www.construnario.com/bc3/1062/MD S IP.jpg https://www.construnario.com/bc3/1062/v parking IA.jpg | https://www.construnario.com/bc3/1062/ACO DRAIN Multidrain MD100 a MD300 CE.pdf https://www.construnario.com/bc3/1062/Catalogo de producto_MDXD CAT.pdf https://www.construnario.com/bc3/1062/Ficha CAD2_GAMA_REJAS_MD200.dwg https://www.construnario.com/bc3/1062/Instrucciones de Instalacion ACO DRAIN 1_2010.pdf https://www.construnario.com/bc3/1062/SI_MD100-300 _ADOQUIN_090605_2.dwg https://www.construnario.com/bc3/1062/SI_MD100-300 _ASFALTO.dwg https://www.construnario.com/bc3/1062/SI_MD100-300 _HORMIGON.dwg https://www.construnario.com/bc3/1062/SUM_MD200_50CM.dwg | https://www.construnario.com/diccionario/ficha_producto.aspx?id=10498194
PGENP01.1390 |  |  | Hormigón HM-25/P/20/I central |  |  | 0.241 | m3 | 0
PACO001 |  |  | Encofrado a una cara para canales, con plafones metálicos |  |  | 1 | m | 0
PGENE02.0030 |  |  | Excavación en zanjas, en terrenos flojos | Excavación en zanjas, en terrenos flojos, por medios mecánicos, con extracción de tierras a los bordes, sin carga ni transporte al vertedero y con p.p. de medios auxiliares. |  | 0.219 | m3 | 0
OGENO01.0007 |  |  | Peón ordinario |  |  | 0.13 | h | 0
MGENM05.0037 |  |  | Retrocargadora neumáticos 75 CV |  |  | 0.2 | h | 0
PACO05 |  |  | Pavimento de adoquín prefabricado de hormigón 20x10x8 | Pavimento de adoquín prefabricado de hormigón bicapa en color gris, de forma rectangular de 20x10x8 cm., colocado sobre cama de arena de río, rasanteada, de 3/4 cm. de espesor, dejando entre ellos una junta de separación de 2/3 mm. para su posterior relleno con arena caliza de machaqueo, i/recebado de juntas, barrido y compactación, a colocar sobre base firme existente, no incluido en el precio, compactada al 100% del ensayo proctor. |  | 0.3 | m2 | 0 | https://www.construnario.com/bc3/1062/U04VQ001-055.jpg
OGENO01.0009 |  |  | Cuadrilla A |  |  | 0.25 | h | 0
MGENM08.0036 |  |  | Bandeja vibrante de 170 kg. |  |  | 0.1 | h | 0
PGENP01.0004 |  |  | Arena de río 0/6 mm. |  |  | 0.04 | m3 | 0
PGENP01.0054 |  |  | Arena caliza machaq. sacos 0,3 mm |  |  | 2 | kg | 0
PGENP08.1021 |  |  | Adoquín horm.recto gris 20x10x8 |  |  | 1 | m2 | 0
PACOC0002116 |  |  | Sumidero MD200 , Alto: 67 cm,Long:0,5 M, C250, Sal. Hor. DN200.Reja Fundición |  |  | 1 | u | 0
OGENO01.0016 |  |  | Cuadrilla H |  |  | 0.314 | h | 0
%MA0300 |  |  | Materiales auxiliares y p.p pequeños elementos |  |  | 0.03 | % | 0
%RD0500 |  |  | Perdidas en material y en tiempo |  |  | 0.05 | % | 0
MultiDrain® MD300
C1003ACO-10102401 |  |  | Canal MD300 0.0, ancho ext 350 mm; alt. ext de 385 mm,C250.reja fundición | Canal de drenaje lineal para instalación enterrada de hormigón polímero, de clase de carga C250, con reja de fundición con sistema de fijación rápida Drainlock sin tornillos montado en bastidor empotrado al canal . Tipo ACO DRAIN MD300 0,0 . Con sección en “V” con efecto autolimpieza. Con espacio para junta de sellado. Con certificado de homologación CE y cumplimiento íntegro de toda la norma EN1433. Canal de altura total 38,5 cm, ancho total de 35 cm y ancho interior 300 mm. Longitud total de 100 cm . |  | 0 | m | 0 | https://www.construnario.com/bc3/1062/MD IP.jpg | https://www.construnario.com/bc3/1062/ACO DRAIN Multidrain MD100 a MD300 CE.pdf https://www.construnario.com/bc3/1062/Catalogo de producto_MDXD CAT.pdf https://www.construnario.com/bc3/1062/CNL_MD300_X.0_BSAG_100CM.dwg https://www.construnario.com/bc3/1062/GAMA_REJAS_MD300.dwg https://www.construnario.com/bc3/1062/Instrucciones de Instalacion ACO DRAIN 1_2010.pdf https://www.construnario.com/bc3/1062/SI_MD100-300 _ADOQUIN_090605_2.dwg https://www.construnario.com/bc3/1062/SI_MD100-300 _ASFALTO.dwg https://www.construnario.com/bc3/1062/SI_MD100-300 _HORMIGON.dwg | https://www.construnario.com/diccionario/ficha_producto.aspx?id=10498204
PGENP01.1390 |  |  | Hormigón HM-25/P/20/I central |  |  | 0.213 | m3 | 0
PACO001 |  |  | Encofrado a una cara para canales, con plafones metálicos |  |  | 2 | m | 0
PGENE02.0030 |  |  | Excavación en zanjas, en terrenos flojos | Excavación en zanjas, en terrenos flojos, por medios mecánicos, con extracción de tierras a los bordes, sin carga ni transporte al vertedero y con p.p. de medios auxiliares. |  | 0.348 | m3 | 0
OGENO01.0007 |  |  | Peón ordinario |  |  | 0.13 | h | 0
MGENM05.0037 |  |  | Retrocargadora neumáticos 75 CV |  |  | 0.2 | h | 0
PACO05 |  |  | Pavimento de adoquín prefabricado de hormigón 20x10x8 | Pavimento de adoquín prefabricado de hormigón bicapa en color gris, de forma rectangular de 20x10x8 cm., colocado sobre cama de arena de río, rasanteada, de 3/4 cm. de espesor, dejando entre ellos una junta de separación de 2/3 mm. para su posterior relleno con arena caliza de machaqueo, i/recebado de juntas, barrido y compactación, a colocar sobre base firme existente, no incluido en el precio, compactada al 100% del ensayo proctor. |  | 0.3 | m2 | 0 | https://www.construnario.com/bc3/1062/U04VQ001-055.jpg
OGENO01.0009 |  |  | Cuadrilla A |  |  | 0.25 | h | 0
MGENM08.0036 |  |  | Bandeja vibrante de 170 kg. |  |  | 0.1 | h | 0
PGENP01.0004 |  |  | Arena de río 0/6 mm. |  |  | 0.04 | m3 | 0
PGENP01.0054 |  |  | Arena caliza machaq. sacos 0,3 mm |  |  | 2 | kg | 0
PGENP08.1021 |  |  | Adoquín horm.recto gris 20x10x8 |  |  | 1 | m2 | 0
PACO00302498 |  |  | Canal MD300 0.0, ancho ext 350 mm ; alt. ext de 385 mm,C250.Reja Fundición |  |  | 1 | m | 0
OGENO01.0016 |  |  | Cuadrilla H |  |  | 0.348 | h | 0
%MA0300 |  |  | Materiales auxiliares y p.p pequeños elementos |  |  | 0.03 | % | 0
%RD |  |  | Perdidas en material y en tiempo |  |  | 0.03 | % | 0
C1003ACO-10102402 |  |  | Canal MD300 5.0, ancho ext 350 mm; alt. ext de 410 mm,C250.reja fundición | Canal de drenaje lineal para instalación enterrada de hormigón polímero, de clase de carga C250, con reja de fundición con sistema de fijación rápida Drainlock sin tornillos montado en bastidor empotrado al canal . Tipo ACO DRAIN MD300 5,0 . Con sección en “V” con efecto autolimpieza. Con espacio para junta de sellado. Con certificado de homologación CE y cumplimiento íntegro de toda la norma EN1433. Canal de altura total 41 cm, ancho total de 35 cm y ancho interior 300 mm. Longitud total de 100 cm . |  | 0 | m | 0 | https://www.construnario.com/bc3/1062/MD IP.jpg | https://www.construnario.com/bc3/1062/ACO DRAIN Multidrain MD100 a MD300 CE.pdf https://www.construnario.com/bc3/1062/Catalogo de producto_MDXD CAT.pdf https://www.construnario.com/bc3/1062/CNL_MD300_X.0_BSAG_100CM.dwg https://www.construnario.com/bc3/1062/GAMA_REJAS_MD300.dwg https://www.construnario.com/bc3/1062/Instrucciones de Instalacion ACO DRAIN 1_2010.pdf https://www.construnario.com/bc3/1062/SI_MD100-300 _ADOQUIN_090605_2.dwg https://www.construnario.com/bc3/1062/SI_MD100-300 _ASFALTO.dwg https://www.construnario.com/bc3/1062/SI_MD100-300 _HORMIGON.dwg | https://www.construnario.com/diccionario/ficha_producto.aspx?id=10498213
PGENP01.1390 |  |  | Hormigón HM-25/P/20/I central |  |  | 0.221 | m3 | 0
PACO001 |  |  | Encofrado a una cara para canales, con plafones metálicos |  |  | 2 | m | 0
PGENE02.0030 |  |  | Excavación en zanjas, en terrenos flojos | Excavación en zanjas, en terrenos flojos, por medios mecánicos, con extracción de tierras a los bordes, sin carga ni transporte al vertedero y con p.p. de medios auxiliares. |  | 0.364 | m3 | 0
OGENO01.0007 |  |  | Peón ordinario |  |  | 0.13 | h | 0
MGENM05.0037 |  |  | Retrocargadora neumáticos 75 CV |  |  | 0.2 | h | 0
PACO05 |  |  | Pavimento de adoquín prefabricado de hormigón 20x10x8 | Pavimento de adoquín prefabricado de hormigón bicapa en color gris, de forma rectangular de 20x10x8 cm., colocado sobre cama de arena de río, rasanteada, de 3/4 cm. de espesor, dejando entre ellos una junta de separación de 2/3 mm. para su posterior relleno con arena caliza de machaqueo, i/recebado de juntas, barrido y compactación, a colocar sobre base firme existente, no incluido en el precio, compactada al 100% del ensayo proctor. |  | 0.3 | m2 | 0 | https://www.construnario.com/bc3/1062/U04VQ001-055.jpg
OGENO01.0009 |  |  | Cuadrilla A |  |  | 0.25 | h | 0
MGENM08.0036 |  |  | Bandeja vibrante de 170 kg. |  |  | 0.1 | h | 0
PGENP01.0004 |  |  | Arena de río 0/6 mm. |  |  | 0.04 | m3 | 0
PGENP01.0054 |  |  | Arena caliza machaq. sacos 0,3 mm |  |  | 2 | kg | 0
PGENP08.1021 |  |  | Adoquín horm.recto gris 20x10x8 |  |  | 1 | m2 | 0
PACOC0002117 |  |  | Canal MD300 5.0, ancho ext 350 mm ; alt. ext de 410 mm,C250.Reja Fundición |  |  | 1 | m | 0
OGENO01.0016 |  |  | Cuadrilla H |  |  | 0.348 | h | 0
%MA0300 |  |  | Materiales auxiliares y p.p pequeños elementos |  |  | 0.03 | % | 0
%RD |  |  | Perdidas en material y en tiempo |  |  | 0.03 | % | 0
C1003ACO-10102403 |  |  | Canal MD300 10.0, ancho ext 350 mm; alt. ext de 435 mm,C250.reja fundición | Canal de drenaje lineal para instalación enterrada de hormigón polímero, de clase de carga C250, con reja de fundición con sistema de fijación rápida Drainlock sin tornillos montado en bastidor empotrado al canal . Tipo ACO DRAIN MD300 10,0 . Con sección en “V” con efecto autolimpieza. Con espacio para junta de sellado. Con certificado de homologación CE y cumplimiento íntegro de toda la norma EN1433. Canal de altura total 43,5 cm, ancho total de 35 cm y ancho interior 300 mm. Longitud total de 100 cm . |  | 0 | m | 0 | https://www.construnario.com/bc3/1062/MD IP.jpg | https://www.construnario.com/bc3/1062/ACO DRAIN Multidrain MD100 a MD300 CE.pdf https://www.construnario.com/bc3/1062/Catalogo de producto_MDXD CAT.pdf https://www.construnario.com/bc3/1062/CNL_MD300_X.0_BSAG_100CM.dwg https://www.construnario.com/bc3/1062/GAMA_REJAS_MD300.dwg https://www.construnario.com/bc3/1062/Instrucciones de Instalacion ACO DRAIN 1_2010.pdf https://www.construnario.com/bc3/1062/SI_MD100-300 _ADOQUIN_090605_2.dwg https://www.construnario.com/bc3/1062/SI_MD100-300 _ASFALTO.dwg https://www.construnario.com/bc3/1062/SI_MD100-300 _HORMIGON.dwg | https://www.construnario.com/diccionario/ficha_producto.aspx?id=10498222
PGENP01.1390 |  |  | Hormigón HM-25/P/20/I central |  |  | 0.228 | m3 | 0
PACO001 |  |  | Encofrado a una cara para canales, con plafones metálicos |  |  | 2 | m | 0
PGENE02.0030 |  |  | Excavación en zanjas, en terrenos flojos | Excavación en zanjas, en terrenos flojos, por medios mecánicos, con extracción de tierras a los bordes, sin carga ni transporte al vertedero y con p.p. de medios auxiliares. |  | 0.38 | m3 | 0
OGENO01.0007 |  |  | Peón ordinario |  |  | 0.13 | h | 0
MGENM05.0037 |  |  | Retrocargadora neumáticos 75 CV |  |  | 0.2 | h | 0
PACO05 |  |  | Pavimento de adoquín prefabricado de hormigón 20x10x8 | Pavimento de adoquín prefabricado de hormigón bicapa en color gris, de forma rectangular de 20x10x8 cm., colocado sobre cama de arena de río, rasanteada, de 3/4 cm. de espesor, dejando entre ellos una junta de separación de 2/3 mm. para su posterior relleno con arena caliza de machaqueo, i/recebado de juntas, barrido y compactación, a colocar sobre base firme existente, no incluido en el precio, compactada al 100% del ensayo proctor. |  | 0.3 | m2 | 0 | https://www.construnario.com/bc3/1062/U04VQ001-055.jpg
OGENO01.0009 |  |  | Cuadrilla A |  |  | 0.25 | h | 0
MGENM08.0036 |  |  | Bandeja vibrante de 170 kg. |  |  | 0.1 | h | 0
PGENP01.0004 |  |  | Arena de río 0/6 mm. |  |  | 0.04 | m3 | 0
PGENP01.0054 |  |  | Arena caliza machaq. sacos 0,3 mm |  |  | 2 | kg | 0
PGENP08.1021 |  |  | Adoquín horm.recto gris 20x10x8 |  |  | 1 | m2 | 0
PACOC0002118 |  |  | Canal MD300 10.0, ancho ext 350 mm ; alt. ext de 435 mm,C250.Reja Fundición |  |  | 1 | m | 0
OGENO01.0016 |  |  | Cuadrilla H |  |  | 0.348 | h | 0
%MA0300 |  |  | Materiales auxiliares y p.p pequeños elementos |  |  | 0.03 | % | 0
%RD |  |  | Perdidas en material y en tiempo |  |  | 0.03 | % | 0
C1003ACO-10102404 |  |  | Canal MD300 15.0, ancho ext 350 mm; alt. ext de 460 mm,C250.reja fundición | Canal de drenaje lineal para instalación enterrada de hormigón polímero, de clase de carga C250, con reja de fundición con sistema de fijación rápida Drainlock sin tornillos montado en bastidor empotrado al canal . Tipo ACO DRAIN MD300 15,0 . Con sección en “V” con efecto autolimpieza. Con espacio para junta de sellado. Con certificado de homologación CE y cumplimiento íntegro de toda la norma EN1433. Canal de altura total 46 cm, ancho total de 35 cm y ancho interior 300 mm. Longitud total de 100 cm . |  | 0 | m | 0 | https://www.construnario.com/bc3/1062/MD IP.jpg | https://www.construnario.com/bc3/1062/ACO DRAIN Multidrain MD100 a MD300 CE.pdf https://www.construnario.com/bc3/1062/Catalogo de producto_MDXD CAT.pdf https://www.construnario.com/bc3/1062/CNL_MD300_X.0_BSAG_100CM.dwg https://www.construnario.com/bc3/1062/GAMA_REJAS_MD300.dwg https://www.construnario.com/bc3/1062/Instrucciones de Instalacion ACO DRAIN 1_2010.pdf https://www.construnario.com/bc3/1062/SI_MD100-300 _ADOQUIN_090605_2.dwg https://www.construnario.com/bc3/1062/SI_MD100-300 _ASFALTO.dwg https://www.construnario.com/bc3/1062/SI_MD100-300 _HORMIGON.dwg | https://www.construnario.com/diccionario/ficha_producto.aspx?id=10498231
PGENP01.1390 |  |  | Hormigón HM-25/P/20/I central |  |  | 0.236 | m3 | 0
PACO001 |  |  | Encofrado a una cara para canales, con plafones metálicos |  |  | 2 | m | 0
PGENE02.0030 |  |  | Excavación en zanjas, en terrenos flojos | Excavación en zanjas, en terrenos flojos, por medios mecánicos, con extracción de tierras a los bordes, sin carga ni transporte al vertedero y con p.p. de medios auxiliares. |  | 0.397 | m3 | 0
OGENO01.0007 |  |  | Peón ordinario |  |  | 0.13 | h | 0
MGENM05.0037 |  |  | Retrocargadora neumáticos 75 CV |  |  | 0.2 | h | 0
PACO05 |  |  | Pavimento de adoquín prefabricado de hormigón 20x10x8 | Pavimento de adoquín prefabricado de hormigón bicapa en color gris, de forma rectangular de 20x10x8 cm., colocado sobre cama de arena de río, rasanteada, de 3/4 cm. de espesor, dejando entre ellos una junta de separación de 2/3 mm. para su posterior relleno con arena caliza de machaqueo, i/recebado de juntas, barrido y compactación, a colocar sobre base firme existente, no incluido en el precio, compactada al 100% del ensayo proctor. |  | 0.3 | m2 | 0 | https://www.construnario.com/bc3/1062/U04VQ001-055.jpg
OGENO01.0009 |  |  | Cuadrilla A |  |  | 0.25 | h | 0
MGENM08.0036 |  |  | Bandeja vibrante de 170 kg. |  |  | 0.1 | h | 0
PGENP01.0004 |  |  | Arena de río 0/6 mm. |  |  | 0.04 | m3 | 0
PGENP01.0054 |  |  | Arena caliza machaq. sacos 0,3 mm |  |  | 2 | kg | 0
PGENP08.1021 |  |  | Adoquín horm.recto gris 20x10x8 |  |  | 1 | m2 | 0
PACOC0002119 |  |  | Canal MD300 15.0, ancho ext 350 mm ; alt. ext de 460 mm,C250.Reja Fundición |  |  | 1 | m | 0
OGENO01.0016 |  |  | Cuadrilla H |  |  | 0.348 | h | 0
%MA0300 |  |  | Materiales auxiliares y p.p pequeños elementos |  |  | 0.03 | % | 0
%RD |  |  | Perdidas en material y en tiempo |  |  | 0.03 | % | 0
C1003ACO-10102405 |  |  | Canal MD300 20.0, ancho ext 350 mm; alt. ext de 485 mm,C250.reja fundición | Canal de drenaje lineal para instalación enterrada de hormigón polímero, de clase de carga C250, con reja de fundición con sistema de fijación rápida Drainlock sin tornillos montado en bastidor empotrado al canal . Tipo ACO DRAIN MD300 20,0 . Con sección en “V” con efecto autolimpieza. Con espacio para junta de sellado. Con certificado de homologación CE y cumplimiento íntegro de toda la norma EN1433. Canal de altura total 48,5 cm, ancho total de 35 cm y ancho interior 300 mm. Longitud total de 100 cm . |  | 0 | m | 0 | https://www.construnario.com/bc3/1062/MD IP.jpg | https://www.construnario.com/bc3/1062/ACO DRAIN Multidrain MD100 a MD300 CE.pdf https://www.construnario.com/bc3/1062/Catalogo de producto_MDXD CAT.pdf https://www.construnario.com/bc3/1062/CNL_MD300_X.0_BSAG_100CM.dwg https://www.construnario.com/bc3/1062/GAMA_REJAS_MD300.dwg https://www.construnario.com/bc3/1062/Instrucciones de Instalacion ACO DRAIN 1_2010.pdf https://www.construnario.com/bc3/1062/SI_MD100-300 _ADOQUIN_090605_2.dwg https://www.construnario.com/bc3/1062/SI_MD100-300 _ASFALTO.dwg https://www.construnario.com/bc3/1062/SI_MD100-300 _HORMIGON.dwg | https://www.construnario.com/diccionario/ficha_producto.aspx?id=10498240
PGENP01.1390 |  |  | Hormigón HM-25/P/20/I central |  |  | 0.243 | m3 | 0
PACO001 |  |  | Encofrado a una cara para canales, con plafones metálicos |  |  | 2 | m | 0
PGENE02.0030 |  |  | Excavación en zanjas, en terrenos flojos | Excavación en zanjas, en terrenos flojos, por medios mecánicos, con extracción de tierras a los bordes, sin carga ni transporte al vertedero y con p.p. de medios auxiliares. |  | 0.413 | m3 | 0
OGENO01.0007 |  |  | Peón ordinario |  |  | 0.13 | h | 0
MGENM05.0037 |  |  | Retrocargadora neumáticos 75 CV |  |  | 0.2 | h | 0
PACO05 |  |  | Pavimento de adoquín prefabricado de hormigón 20x10x8 | Pavimento de adoquín prefabricado de hormigón bicapa en color gris, de forma rectangular de 20x10x8 cm., colocado sobre cama de arena de río, rasanteada, de 3/4 cm. de espesor, dejando entre ellos una junta de separación de 2/3 mm. para su posterior relleno con arena caliza de machaqueo, i/recebado de juntas, barrido y compactación, a colocar sobre base firme existente, no incluido en el precio, compactada al 100% del ensayo proctor. |  | 0.3 | m2 | 0 | https://www.construnario.com/bc3/1062/U04VQ001-055.jpg
OGENO01.0009 |  |  | Cuadrilla A |  |  | 0.25 | h | 0
MGENM08.0036 |  |  | Bandeja vibrante de 170 kg. |  |  | 0.1 | h | 0
PGENP01.0004 |  |  | Arena de río 0/6 mm. |  |  | 0.04 | m3 | 0
PGENP01.0054 |  |  | Arena caliza machaq. sacos 0,3 mm |  |  | 2 | kg | 0
PGENP08.1021 |  |  | Adoquín horm.recto gris 20x10x8 |  |  | 1 | m2 | 0
PACOC0002120 |  |  | Canal MD300 20.0, ancho ext 350 mm ; alt. ext de 485 mm,C250.Reja Fundición |  |  | 1 | m | 0
OGENO01.0016 |  |  | Cuadrilla H |  |  | 0.348 | h | 0
%MA0300 |  |  | Materiales auxiliares y p.p pequeños elementos |  |  | 0.03 | % | 0
%RD |  |  | Perdidas en material y en tiempo |  |  | 0.03 | % | 0
C1003ACO-10102406 |  |  | Sumidero MD300, alto:86 cm,Long:0,5 M, C250, Sal. Hor. DN200.reja fundición | Sumidero para canal de drenaje lineal para instalación enterrada de hormigón polímero, de clase de carga C250, con reja de fundición con sistema de fijación rápida Drainlock sin tornillos montado en bastidor empotrado al canal . Tipo ACO DRAIN MD300 SUM . Con sección en “V” con efecto autolimpieza. Con espacio para junta de sellado.Con junta de goma para ajuste en altura. Con certificado de homologación CE y cumplimiento íntegro de toda la norma EN1433. Canal de altura total 67 cm, ancho total de 35 cm y ancho interior 300 mm. Longitud total de 50 cm . |  | 0 | u | 0 | https://www.construnario.com/bc3/1062/MD S IP.jpg | https://www.construnario.com/bc3/1062/ACO DRAIN Multidrain MD100 a MD300 CE.pdf https://www.construnario.com/bc3/1062/Catalogo de producto_MDXD CAT.pdf https://www.construnario.com/bc3/1062/GAMA_REJAS_MD300.dwg https://www.construnario.com/bc3/1062/Instrucciones de Instalacion ACO DRAIN 1_2010.pdf https://www.construnario.com/bc3/1062/SI_MD100-300 _ADOQUIN_090605_2.dwg https://www.construnario.com/bc3/1062/SI_MD100-300 _ASFALTO.dwg https://www.construnario.com/bc3/1062/SI_MD100-300 _HORMIGON.dwg https://www.construnario.com/bc3/1062/SUM_MD300_50CM.dwg | https://www.construnario.com/diccionario/ficha_producto.aspx?id=10498249
PGENP01.1390 |  |  | Hormigón HM-25/P/20/I central |  |  | 0.25 | m3 | 0
PACO001 |  |  | Encofrado a una cara para canales, con plafones metálicos |  |  | 1 | m | 0
PGENE02.0030 |  |  | Excavación en zanjas, en terrenos flojos | Excavación en zanjas, en terrenos flojos, por medios mecánicos, con extracción de tierras a los bordes, sin carga ni transporte al vertedero y con p.p. de medios auxiliares. |  | 0.267 | m3 | 0
OGENO01.0007 |  |  | Peón ordinario |  |  | 0.13 | h | 0
MGENM05.0037 |  |  | Retrocargadora neumáticos 75 CV |  |  | 0.2 | h | 0
PACO05 |  |  | Pavimento de adoquín prefabricado de hormigón 20x10x8 | Pavimento de adoquín prefabricado de hormigón bicapa en color gris, de forma rectangular de 20x10x8 cm., colocado sobre cama de arena de río, rasanteada, de 3/4 cm. de espesor, dejando entre ellos una junta de separación de 2/3 mm. para su posterior relleno con arena caliza de machaqueo, i/recebado de juntas, barrido y compactación, a colocar sobre base firme existente, no incluido en el precio, compactada al 100% del ensayo proctor. |  | 0.3 | m2 | 0 | https://www.construnario.com/bc3/1062/U04VQ001-055.jpg
OGENO01.0009 |  |  | Cuadrilla A |  |  | 0.25 | h | 0
MGENM08.0036 |  |  | Bandeja vibrante de 170 kg. |  |  | 0.1 | h | 0
PGENP01.0004 |  |  | Arena de río 0/6 mm. |  |  | 0.04 | m3 | 0
PGENP01.0054 |  |  | Arena caliza machaq. sacos 0,3 mm |  |  | 2 | kg | 0
PGENP08.1021 |  |  | Adoquín horm.recto gris 20x10x8 |  |  | 1 | m2 | 0
PACO00013592 |  |  | Sumidero MD300 , Alto:86 cm,Long:0,5 M, C250, Sal. Hor. DN200.Reja Fundición |  |  | 1 | u | 0
OGENO01.0016 |  |  | Cuadrilla H |  |  | 0.348 | h | 0
%MA0300 |  |  | Materiales auxiliares y p.p pequeños elementos |  |  | 0.03 | % | 0
%RD0500 |  |  | Perdidas en material y en tiempo |  |  | 0.05 | % | 0
C1003ACO-10102407 |  |  | Canal MD300 BA12, ancho ext 350 mm; altura ext de 120 mm,C250.reja fundición | Canal de Drenaje Lineal tipo M, para instalación enterrada, con bastidor de acero galvanivado, con reja de fundición con sistema de fijación rápida Drainlock sin tornillos , tipo ACO DRAIN MD300 , de clase de carga C250 según En1433 . De 35 cm. De ancho,de 12 cm de alto, 100 cm de long. Con certificado Ce y cumplimiento íntegro de toda la norma EN1433. Totalmente instalado, acabado exterior en pavimiento de adoquin incluyendo p.p. de excavación, encofrado y junta de dilatación y pequeño materials y medios auxiliares, perdidas de material y tiempo. Con dado de Hormigón HM-25/P/20/I alrededor del canal de espesor mínimo 15 cm., y altura de 27 cm. |  | 0 | m | 0 |  | https://www.construnario.com/bc3/1062/ACO DRAIN Multidrain MD100 a MD300 CE.pdf https://www.construnario.com/bc3/1062/Catalogo de producto_MDXD CAT.pdf https://www.construnario.com/bc3/1062/CNL_MD300_BA_BSAG_100CM_cPr.dwg https://www.construnario.com/bc3/1062/Instrucciones de Instalacion ACO DRAIN 1_2010.pdf https://www.construnario.com/bc3/1062/SI_MD100-300 _ADOQUIN_090605_2.dwg https://www.construnario.com/bc3/1062/SI_MD100-300 _ASFALTO.dwg https://www.construnario.com/bc3/1062/SI_MD100-300 _HORMIGON.dwg | https://www.construnario.com/diccionario/ficha_producto.aspx?id=10498258
PGENP01.1390 |  |  | Hormigón HM-25/P/20/I central |  |  | 0.134 | m3 | 0
PACO001 |  |  | Encofrado a una cara para canales, con plafones metálicos |  |  | 2 | m | 0
PGENE02.0030 |  |  | Excavación en zanjas, en terrenos flojos | Excavación en zanjas, en terrenos flojos, por medios mecánicos, con extracción de tierras a los bordes, sin carga ni transporte al vertedero y con p.p. de medios auxiliares. |  | 0.176 | m3 | 0
OGENO01.0007 |  |  | Peón ordinario |  |  | 0.13 | h | 0
MGENM05.0037 |  |  | Retrocargadora neumáticos 75 CV |  |  | 0.2 | h | 0
PACOC0002024 |  |  | Canal MD300 BA12, ancho ext 350 mm ; altura ext de 120 mm,C250.Reja Fundición |  |  | 1 | m | 0
OGENO01.0016 |  |  | Cuadrilla H |  |  | 0.348 | h | 0
%MA |  |  | Materiales auxiliares y p.p pequeños elementos |  |  | 0.01 | % | 0
%RD |  |  | Perdidas en material y en tiempo |  |  | 0.03 | % | 0
Soluciones para túneles
C1003ACO-10401 |  |  | Monoblock T 275 V, canal ranurado tipo bordillo tuneles | El canal ranurado tipo bordillo ACO Monoblock® T 275 V está especialmente desarrollado para su uso en túneles y cumple los nuevos requisitos aplicables a los canales para túneles que establecen las normas vigentes, a la vez que satisface los requisitos generales de planificadores, constructores y operadores. El canal ACO Monoblock® T 275 V presenta la innovadora sección transversal en forma de V característica de ACO. La principal característica del canal ranurado tipo bordillo ACO Monoblock® T 275 V es el cabezal del canal. Cuenta con varias ranuras individuales separadas por divisiones intermedias. Para dirigir el líquido de forma precisa y mejorar la rugosidad de la superficie del canal, las divisiones intermedias cuentan con unas pequeñas proyecciones. Clases de carga: Clases de carga D400, E600 y F900 según EN1433. Ventajas en seguridad: - Seguridad para los usuarios de sillas de ruedas al cruzar el canal para llegar a la pasarela de evacuación, evitándose que se atasquen las ruedas gracias a las aperturas cortas. - Seguridad para ciclistas y motociclistas, especialmente en túneles urbanos. - Separación visual entre la calzada y la pasarela de evacuación por la estructura de la superficie. - las bandas sonoras integradas mejoran la seguridad al producir vibraciones y ruidos cuando un vehículo circula por encima. - Permite la entrada de objetos pequeños que puedan evacuarse, mientras que impide que los tapacubos que se puedan soltar por accidente, queden atascados en el canal. |  | 1 |  | 0 | https://www.construnario.com/bc3/1062/ACO-Monoblock-T.jpg | https://www.construnario.com/bc3/1062/Catalogo-ACO-Tunel-2015.pdf | https://www.construnario.com/diccionario/ficha_producto.aspx?id=10499417
Separadores de hidrocarburos - de ACO
C1003ACO-10212 |  |  | Separadores de hidrocarburos | La gama de separadores de hidrocarburos de ACO es el fruto de la investigación de la marca para responder a las necesidades de un mercado, cada vez más consciente de la conservación del medioambiente y consecuentemente en la preservación del nivel de la calidad de las aguas. Los separadores ECO Plus de ACO, realizados en polietileno de alta densidad, se adaptan a todas las necesidades mediante una excelente relación calidad precio y una gran gama de soluciones según las normas EN858/1 y EN 858/2. Están disponibles también en hormigón armado para una instalación enterrada. Cuentan con una gran capacidad de almacenamiento y su diseño monolítico estanco dispone de un recubrimiento interior. ECO Plus tiene cierre automático y es el acceso para la limpieza y mantenimiento del mismo es muy fácil. Clases de carga A, B o D: - Clase de carga A: de paso peatonal. Patios y Espacios abiertos. - Clase de Carga B: Para aceras o superficies comparables, zonas de aparcamiento accesibles únicamente a turismos. - Clase de Carga D: Para zonas de paso de camiones. Gasolineras, parques logísticos. Principales aplicaciones: - Salidas de aguas residuales y colectores. - Estaciones de hidrocarburos. - Lavado de coches y maquinaria. - aguas procedentes de Zonas de estacionamiento. - Centrales eléctricas. - Fábricas de maquinaria. |  | 1 |  | 0 |  |  | https://www.construnario.com/diccionario/ficha_producto.aspx?id=10499418
Separadores de hidrocarburos COALISATOR-GG
Separador Hidrocar. COALISATOR -GG de tipo I, de 1,5 L/s - de ACO
C1003ACO-102211 |  |  | Separador Hidrocar. COALISATOR -GG de tipo I, de 1,5 L/s | Separador de Hidrocarburos de fundición de tipo I de 1,5 litros/Seg . Con un volumen de acumulación de aceites de 20 Litros, y total de 55Litros. Tipo ACO COALISATOR -GG Ref. 67311130 . De clase de carga B125 , con 1 tapa de 615x315 con tubos de entrada y salida 100, peso de 235 Kg. Cota de tubo de entrada 1005 , altura total 1370 mm, y dimensiones 820x315 mm. Con certificado Ce y Certificado de homologación Z-54.8-218 LA PARTIDA NO INCLUYE LOS COSTES DE INSTALACION |  | 0 | u | 0 | https://www.construnario.com/bc3/1062/Coalisator ip.jpg | https://www.construnario.com/bc3/1062/Sep_Hidrocar_Hormigon_Eng_2.pdf https://www.construnario.com/bc3/1062/SHC-COALISATOR GG.dwg | https://www.construnario.com/diccionario/ficha_producto.aspx?id=10499321
PACO67311130 |  |  | Separador Hidrocar. COALISATOR -GG de tipo I, de 1,5 L/s |  |  | 1 | u | 0 |  |  | https://www.construnario.com/diccionario/ficha_producto.aspx?id=10499322
Separador Hidrocar. COALISATOR -GG de tipo I, de 3 L/s - de ACO
C1003ACO-102212 |  |  | Separador Hidrocar. COALISATOR -GG de tipo I, de 3 L/s | Separador de Hidrocarburos de fundición de tipo I de 3 litros/Seg . Con un volumen de acumulación de aceites de 45 Litros, y total de 150Litros. Tipo ACO COALISATOR -GG Ref. 67331130 . De clase de carga B125 , con 1 tapa de 615x315 con tubos de entrada y salida 100, peso de 395 Kg. Cota de tubo de entrada 1025 , altura total 1530 mm, y dimensiones 1050x420 mm. Con certificado Ce y Certificado de homologación Z-54.8-218 LA PARTIDA NO INCLUYE LOS COSTES DE INSTALACION |  | 0 | u | 0 | https://www.construnario.com/bc3/1062/Coalisator ip.jpg | https://www.construnario.com/bc3/1062/Sep_Hidrocar_Hormigon_Eng_2.pdf https://www.construnario.com/bc3/1062/SHC-COALISATOR GG.dwg | https://www.construnario.com/diccionario/ficha_producto.aspx?id=10499323
PACO67331130 |  |  | Separador Hidrocar. COALISATOR -GG de tipo I, de 3 L/s |  |  | 1 | u | 0 |  |  | https://www.construnario.com/diccionario/ficha_producto.aspx?id=10499324
Separador Hidrocar. COALISATOR -GG de tipo I, de 6 L/s - de ACO
C1003ACO-102213 |  |  | Separador Hidrocar. COALISATOR -GG de tipo I, de 6 L/s | Separador de Hidrocarburos de fundición de tipo I de 6 litros/Seg . Con un volumen de acumulación de aceites de 65 Litros, y total de 185Litros. Tipo ACO COALISATOR -GG Ref. 67361130 . De clase de carga B125 , con 1 tapa de 615x315 con tubos de entrada y salida 150, peso de 470 Kg. Cota de tubo de entrada 1056 , altura total 1600 mm, y dimensiones 1260x460 mm. Con certificado Ce y Certificado de homologación Z-54.8-218 LA PARTIDA NO INCLUYE LOS COSTES DE INSTALACION |  | 0 | u | 0 | https://www.construnario.com/bc3/1062/Coalisator ip.jpg | https://www.construnario.com/bc3/1062/Sep_Hidrocar_Hormigon_Eng_2.pdf https://www.construnario.com/bc3/1062/SHC-COALISATOR GG.dwg | https://www.construnario.com/diccionario/ficha_producto.aspx?id=10499325
PACO67361130 |  |  | Separador Hidrocar. COALISATOR -GG de tipo I, de 6 L/s |  |  | 1 | u | 0 |  |  | https://www.construnario.com/diccionario/ficha_producto.aspx?id=10499326
Separadores de hidrocarburos ECOPLUS
Separador Hidrocar. ECOPLUS de tipo I, de 3 L/s - de ACO
C1003ACO-1022201 |  |  | Separador Hidrocar. ECOPLUS de tipo I, de 3 L/s | Separador de Hidrocarburos de polietileno PEHD de tipo I de 3 litros/Seg . Con un volumen de acumulación de aceites de 163 Litros, y total de -Litros. Tipo ACO ECOPLUS SDIC3 Ref. 00302350 . De clase de carga A15 , con 1 tapa de 730 con tubos de entrada y salida DN100, peso de 62 Kg. Cota de tubo de entrada 383 , altura total 1280 mm, y diámetro máximo total 1146 mm. Con certificado Ce y Certificado de homologación - LA PARTIDA NO INCLUYE LOS COSTES DE INSTALACION |  | 0 | u | 0 |  | https://www.construnario.com/bc3/1062/ACO Separador Hidrocarburos ECO plus.pdf https://www.construnario.com/bc3/1062/CE_Eco_Plus.Es.pdf https://www.construnario.com/bc3/1062/ECOPLUS-SDEC.dwg https://www.construnario.com/bc3/1062/Instrucciones instalacion ECO Max y ECO Plus.pdf | https://www.construnario.com/diccionario/ficha_producto.aspx?id=10499328
PACO00302350 |  |  | Separador Hidrocar. ECOPLUS de tipo I, de 3 L/s |  |  | 1 | u | 0 |  |  | https://www.construnario.com/diccionario/ficha_producto.aspx?id=10499329
Separador Hidrocar. ECOPLUS de tipo I, de 3 L/s con dec. de 620 L. - de ACO
C1003ACO-1022202 |  |  | Separador Hidrocar. ECOPLUS de tipo I, de 3 L/s con dec. de 620 L. | Separador de Hidrocarburos de polietileno PEHD de tipo I de 3 litros/Seg .con dec. de 620 L. Con un volumen de acumulación de aceites de 163 Litros, y total de -Litros. Tipo ACO ECOPLUS DIC620/3 Ref. 00302352 . De clase de carga A15 , con 1 tapa de 730 con tubos de entrada y salida DN100, peso de 75 Kg. Cota de tubo de entrada 383 , altura total 1670 mm, y diámetro máximo total 1146 mm. Con certificado Ce y Certificado de homologación - LA PARTIDA NO INCLUYE LOS COSTES DE INSTALACION |  | 0 | u | 0 |  | https://www.construnario.com/bc3/1062/ACO Separador Hidrocarburos ECO plus.pdf https://www.construnario.com/bc3/1062/CE_Eco_Plus.Es.pdf https://www.construnario.com/bc3/1062/ECOPLUS-DEC200.dwg https://www.construnario.com/bc3/1062/Instrucciones instalacion ECO Max y ECO Plus.pdf | https://www.construnario.com/diccionario/ficha_producto.aspx?id=10499330
PACO00302352 |  |  | Separador Hidrocar. ECOPLUS de tipo I, de 3 L/s con dec. de 620 L. |  |  | 1 | u | 0 |  |  | https://www.construnario.com/diccionario/ficha_producto.aspx?id=10499331
Separador Hidrocar. ECOPLUS de tipo I, de 6 L/s con dec. de 500 L. - de ACO
C1003ACO-1022203 |  |  | Separador Hidrocar. ECOPLUS de tipo I, de 6 L/s con dec. de 500 L. | Separador de Hidrocarburos de polietileno PEHD de tipo I de 6 litros/Seg .con dec. de 500 L. Con un volumen de acumulación de aceites de 188 Litros, y total de -Litros. Tipo ACO ECOPLUS DIC500/6 Ref. 00302479 . De clase de carga A15 , con 1 tapa de 730 con tubos de entrada y salida DN160, peso de 83 Kg. Cota de tubo de entrada 406 , altura total 1470 mm, y diámetro máximo total 1146 mm. Con certificado Ce y Certificado de homologación - LA PARTIDA NO INCLUYE LOS COSTES DE INSTALACION |  | 0 | u | 0 |  | https://www.construnario.com/bc3/1062/ACO Separador Hidrocarburos ECO plus.pdf https://www.construnario.com/bc3/1062/CE_Eco_Plus.Es.pdf https://www.construnario.com/bc3/1062/ECOPLUS-DEC100.dwg https://www.construnario.com/bc3/1062/Instrucciones instalacion ECO Max y ECO Plus.pdf | https://www.construnario.com/diccionario/ficha_producto.aspx?id=10499332
PACO00302479 |  |  | Separador Hidrocar. ECOPLUS de tipo I, de 6 L/s con dec. de 500 L. |  |  | 1 | u | 0 |  |  | https://www.construnario.com/diccionario/ficha_producto.aspx?id=10499333
Separador Hidrocar. ECOPLUS de tipo I, de 6 L/s con dec. de 1200 L. - de ACO
C1003ACO-1022204 |  |  | Separador Hidrocar. ECOPLUS de tipo I, de 6 L/s con dec. de 1200 L. | Separador de Hidrocarburos de polietileno PEHD de tipo I de 6 litros/Seg .con dec. de 1200 L. Con un volumen de acumulación de aceites de 560 Litros, y total de -Litros. Tipo ACO ECOPLUS DIC1200/6 Ref. 00302354 . De clase de carga A15 , con 1 tapa de 730 con tubos de entrada y salida DN160, peso de 114 Kg. Cota de tubo de entrada 471 , altura total 1420 mm, y diámetro máximo total 1516 mm. Con certificado Ce y Certificado de homologación - LA PARTIDA NO INCLUYE LOS COSTES DE INSTALACION |  | 0 | u | 0 |  | https://www.construnario.com/bc3/1062/ACO Separador Hidrocarburos ECO plus.pdf https://www.construnario.com/bc3/1062/CE_Eco_Plus.Es.pdf https://www.construnario.com/bc3/1062/ECOPLUS-DEC200.dwg https://www.construnario.com/bc3/1062/Instrucciones instalacion ECO Max y ECO Plus.pdf | https://www.construnario.com/diccionario/ficha_producto.aspx?id=10499334
PACO00302354 |  |  | Separador Hidrocar. ECOPLUS de tipo I, de 6 L/s con dec. de 1200 L. |  |  | 1 | u | 0 |  |  | https://www.construnario.com/diccionario/ficha_producto.aspx?id=10499335
Separador Hidrocar. ECOPLUS de tipo I, de 8 L/s con dec. de 800 L. - de ACO
C1003ACO-1022205 |  |  | Separador Hidrocar. ECOPLUS de tipo I, de 8 L/s con dec. de 800 L. | Separador de Hidrocarburos de polietileno PEHD de tipo I de 8 litros/Seg .con dec. de 800 L. Con un volumen de acumulación de aceites de 560 Litros, y total de -Litros. Tipo ACO ECOPLUS DIC800/8 Ref. 00302355 . De clase de carga A15 , con 1 tapa de 730 con tubos de entrada y salida DN160, peso de 108 Kg. Cota de tubo de entrada 471 , altura total 1280 mm, y diámetro máximo total 1516 mm. Con certificado Ce y Certificado de homologación - LA PARTIDA NO INCLUYE LOS COSTES DE INSTALACION |  | 0 | u | 0 |  | https://www.construnario.com/bc3/1062/ACO Separador Hidrocarburos ECO plus.pdf https://www.construnario.com/bc3/1062/CE_Eco_Plus.Es.pdf https://www.construnario.com/bc3/1062/ECOPLUS-DEC100.dwg https://www.construnario.com/bc3/1062/Instrucciones instalacion ECO Max y ECO Plus.pdf | https://www.construnario.com/diccionario/ficha_producto.aspx?id=10499336
PACO00302355 |  |  | Separador Hidrocar. ECOPLUS de tipo I, de 8 L/s con dec. de 800 L. |  |  | 1 | u | 0 |  |  | https://www.construnario.com/diccionario/ficha_producto.aspx?id=10499337
Separador Hidrocar. ECOPLUS de tipo I, de 8 L/s con dec. de 1700 L. - de ACO
C1003ACO-1022206 |  |  | Separador Hidrocar. ECOPLUS de tipo I, de 8 L/s con dec. de 1700 L. | Separador de Hidrocarburos de polietileno PEHD de tipo I de 8 litros/Seg .con dec. de 1700 L. Con un volumen de acumulación de aceites de 560 Litros, y total de -Litros. Tipo ACO ECOPLUS DIC1700/8 Ref. 00302356 . De clase de carga A15 , con 1 tapa de 730 con tubos de entrada y salida DN160, peso de 122 Kg. Cota de tubo de entrada 471 , altura total 1600 mm, y diámetro máximo total 1516 mm. Con certificado Ce y Certificado de homologación - LA PARTIDA NO INCLUYE LOS COSTES DE INSTALACION |  | 0 | u | 0 |  | https://www.construnario.com/bc3/1062/ACO Separador Hidrocarburos ECO plus.pdf https://www.construnario.com/bc3/1062/CE_Eco_Plus.Es.pdf https://www.construnario.com/bc3/1062/ECOPLUS-DEC200.dwg https://www.construnario.com/bc3/1062/Instrucciones instalacion ECO Max y ECO Plus.pdf | https://www.construnario.com/diccionario/ficha_producto.aspx?id=10499338
PACO00302356 |  |  | Separador Hidrocar. ECOPLUS de tipo I, de 8 L/s con dec. de 1700 L. |  |  | 1 | u | 0 |  |  | https://www.construnario.com/diccionario/ficha_producto.aspx?id=10499339
Separador Hidrocar. ECOPLUS de tipo I, de 10 L/s - de ACO
C1003ACO-1022207 |  |  | Separador Hidrocar. ECOPLUS de tipo I, de 10 L/s | Separador de Hidrocarburos de polietileno PEHD de tipo I de 10 litros/Seg . Con un volumen de acumulación de aceites de 188 Litros, y total de -Litros. Tipo ACO ECOPLUS SDIC10 Ref. 00302357 . De clase de carga A15 , con 1 tapa de 730 con tubos de entrada y salida DN160, peso de 73 Kg. Cota de tubo de entrada 406 , altura total 1400 mm, y diámetro máximo total 1146 mm. Con certificado Ce y Certificado de homologación - LA PARTIDA NO INCLUYE LOS COSTES DE INSTALACION |  | 0 | u | 0 |  | https://www.construnario.com/bc3/1062/ACO Separador Hidrocarburos ECO plus.pdf https://www.construnario.com/bc3/1062/CE_Eco_Plus.Es.pdf https://www.construnario.com/bc3/1062/ECOPLUS-SDEC.dwg https://www.construnario.com/bc3/1062/Instrucciones instalacion ECO Max y ECO Plus.pdf | https://www.construnario.com/diccionario/ficha_producto.aspx?id=10499340
PACO00302357 |  |  | Separador Hidrocar. ECOPLUS de tipo I, de 10 L/s |  |  | 1 | u | 0 |  |  | https://www.construnario.com/diccionario/ficha_producto.aspx?id=10499341
Separador Hidrocar. ECOPLUS de tipo I, de 10 L/s con dec. de 2000 L. - de ACO
C1003ACO-1022208 |  |  | Separador Hidrocar. ECOPLUS de tipo I, de 10 L/s con dec. de 2000 L. | Separador de Hidrocarburos de polietileno PEHD de tipo I de 10 litros/Seg .con dec. de 2000 L. Con un volumen de acumulación de aceites de 560 Litros, y total de -Litros. Tipo ACO ECOPLUS DIC2000/10 Ref. 00302359 . De clase de carga A15 , con 1 tapa de 730 con tubos de entrada y salida DN160, peso de 135 Kg. Cota de tubo de entrada 471 , altura total 1765 mm, y diámetro máximo total 1516 mm. Con certificado Ce y Certificado de homologación - LA PARTIDA NO INCLUYE LOS COSTES DE INSTALACION |  | 0 | u | 0 |  | https://www.construnario.com/bc3/1062/ACO Separador Hidrocarburos ECO plus.pdf https://www.construnario.com/bc3/1062/CE_Eco_Plus.Es.pdf https://www.construnario.com/bc3/1062/ECOPLUS-DEC200.dwg https://www.construnario.com/bc3/1062/Instrucciones instalacion ECO Max y ECO Plus.pdf | https://www.construnario.com/diccionario/ficha_producto.aspx?id=10499342
PACO00302359 |  |  | Separador Hidrocar. ECOPLUS de tipo I, de 10 L/s con dec. de 2000 L. |  |  | 1 | u | 0 |  |  | https://www.construnario.com/diccionario/ficha_producto.aspx?id=10499343
Separador Hidrocar. ECOPLUS de tipo I, de 15 L/s - de ACO
C1003ACO-1022209 |  |  | Separador Hidrocar. ECOPLUS de tipo I, de 15 L/s | Separador de Hidrocarburos de polietileno PEHD de tipo I de 15 litros/Seg . Con un volumen de acumulación de aceites de 500 Litros, y total de -Litros. Tipo ACO ECOPLUS SDIC15 Ref. 00302360 . De clase de carga A15 , con 1 tapa de 730 con tubos de entrada y salida DN200, peso de 113 Kg. Cota de tubo de entrada 510 , altura total 1600 mm, y diámetro máximo total 1516 mm. Con certificado Ce y Certificado de homologación - LA PARTIDA NO INCLUYE LOS COSTES DE INSTALACION |  | 0 | u | 0 |  | https://www.construnario.com/bc3/1062/ACO Separador Hidrocarburos ECO plus.pdf https://www.construnario.com/bc3/1062/CE_Eco_Plus.Es.pdf https://www.construnario.com/bc3/1062/ECOPLUS-SDEC.dwg https://www.construnario.com/bc3/1062/Instrucciones instalacion ECO Max y ECO Plus.pdf | https://www.construnario.com/diccionario/ficha_producto.aspx?id=10499344
PACO00302360 |  |  | Separador Hidrocar. ECOPLUS de tipo I, de 15 L/s |  |  | 1 | u | 0 |  |  | https://www.construnario.com/diccionario/ficha_producto.aspx?id=10499345
Separador Hidrocar. ECOPLUS de tipo I, de 15 L/s con dec. de 3000 L. - de ACO
C1003ACO-1022210 |  |  | Separador Hidrocar. ECOPLUS de tipo I, de 15 L/s con dec. de 3000 L. | Separador de Hidrocarburos de polietileno PEHD de tipo I de 15 litros/Seg .con dec. de 3000 L. Con un volumen de acumulación de aceites de 500 Litros, y total de -Litros. Tipo ACO ECOPLUS DIC3000/15 Ref. 00302362 . De clase de carga A15 , con 1 tapa de 730 con tubos de entrada y salida DN200, peso de 161 Kg. Cota de tubo de entrada 510 , altura total 2075 mm, y diámetro máximo total 1516 mm. Con certificado Ce y Certificado de homologación - LA PARTIDA NO INCLUYE LOS COSTES DE INSTALACION |  | 0 | u | 0 |  | https://www.construnario.com/bc3/1062/ACO Separador Hidrocarburos ECO plus.pdf https://www.construnario.com/bc3/1062/CE_Eco_Plus.Es.pdf https://www.construnario.com/bc3/1062/ECOPLUS-DEC200.dwg https://www.construnario.com/bc3/1062/Instrucciones instalacion ECO Max y ECO Plus.pdf | https://www.construnario.com/diccionario/ficha_producto.aspx?id=10499346
PACO00302362 |  |  | Separador Hidrocar. ECOPLUS de tipo I, de 15 L/s con dec. de 3000 L. |  |  | 1 | u | 0 |  |  | https://www.construnario.com/diccionario/ficha_producto.aspx?id=10499347
Separador Hidrocar. ECOPLUS de tipo I, de 20 L/s con dec. de 2000 L. - de ACO
C1003ACO-1022211 |  |  | Separador Hidrocar. ECOPLUS de tipo I, de 20 L/s con dec. de 2000 L. | Separador de Hidrocarburos de polietileno PEHD de tipo I de 20 litros/Seg .con dec. de 2000 L. Con un volumen de acumulación de aceites de 600 Litros, y total de -Litros. Tipo ACO ECOPLUS DIC2000/20 Ref. 00302480 . De clase de carga A15 , con 1 tapa de 730 con tubos de entrada y salida DN200, peso de 169 Kg. Cota de tubo de entrada 500 , altura total 2075 mm, y diámetro máximo total 1516 mm. Con certificado Ce y Certificado de homologación - LA PARTIDA NO INCLUYE LOS COSTES DE INSTALACION |  | 0 | u | 0 |  | https://www.construnario.com/bc3/1062/ACO Separador Hidrocarburos ECO plus.pdf https://www.construnario.com/bc3/1062/CE_Eco_Plus.Es.pdf https://www.construnario.com/bc3/1062/ECOPLUS-DEC100.dwg https://www.construnario.com/bc3/1062/Instrucciones instalacion ECO Max y ECO Plus.pdf | https://www.construnario.com/diccionario/ficha_producto.aspx?id=10499348
PACO00302480 |  |  | Separador Hidrocar. ECOPLUS de tipo I, de 20 L/s con dec. de 2000 L. |  |  | 1 | u | 0 |  |  | https://www.construnario.com/diccionario/ficha_producto.aspx?id=10499349
Separadores de hidrocarburos ECOPLUS BYPASS
Separador Hidrocar. ECOPLUS BYPASS de tipo I, de 3 L/s con dec. de 620 L. con Bypass - de ACO
C1003ACO-102231 |  |  | Separador Hidrocar. ECOPLUS BYPASS de tipo I, de 3 L/s con dec. de 620 L. con Bypass | Separador de Hidrocarburos de polietileno PEHD de tipo I de 3 litros/Seg .con dec. de 620 L. con Bypass Con un volumen de acumulación de aceites de 163 Litros, y total de 620Litros. Tipo ACO ECOPLUS BYPASS DIC620/3B Ref. 00302580 . De clase de carga A15 , con 1 tapa de 730 con tubos de entrada y salida DN200, peso de 90 Kg. Cota de tubo de entrada 426 , altura total 1670 mm, y diámetro máximo total 1146 mm. Con certificado Ce y Certificado de homologación - LA PARTIDA NO INCLUYE LOS COSTES DE INSTALACION |  | 0 | u | 0 |  | https://www.construnario.com/bc3/1062/ACO Separador Hidrocarburos ECO plus.pdf https://www.construnario.com/bc3/1062/CE_Eco_Plus.Es.pdf https://www.construnario.com/bc3/1062/ECOPLUS-BPDEC200.dwg https://www.construnario.com/bc3/1062/Instrucciones instalacion ECO Max y ECO Plus.pdf | https://www.construnario.com/diccionario/ficha_producto.aspx?id=10499351
PACO00302580 |  |  | Separador Hidrocar. ECOPLUS BYPASS de tipo I, de 3 L/s con dec. de 620 L. con Bypass |  |  | 1 | u | 0 |  |  | https://www.construnario.com/diccionario/ficha_producto.aspx?id=10499352
Separador Hidrocar. ECOPLUS BYPASS de tipo I, de 6 L/s con dec. de 1200 L. con Bypass - de ACO
C1003ACO-102232 |  |  | Separador Hidrocar. ECOPLUS BYPASS de tipo I, de 6 L/s con dec. de 1200 L. con Bypass | Separador de Hidrocarburos de polietileno PEHD de tipo I de 6 litros/Seg .con dec. de 1200 L. con Bypass Con un volumen de acumulación de aceites de 560 Litros, y total de 1200Litros. Tipo ACO ECOPLUS BYPASS DIC1200/6B Ref. 00302583 . De clase de carga A15 , con 1 tapa de 730 con tubos de entrada y salida DN300, peso de 148 Kg. Cota de tubo de entrada 510 , altura total 1460 mm, y diámetro máximo total 1516 mm. Con certificado Ce y Certificado de homologación - LA PARTIDA NO INCLUYE LOS COSTES DE INSTALACION |  | 0 | u | 0 |  | https://www.construnario.com/bc3/1062/ACO Separador Hidrocarburos ECO plus.pdf https://www.construnario.com/bc3/1062/CE_Eco_Plus.Es.pdf https://www.construnario.com/bc3/1062/ECOPLUS-BPDEC200.dwg https://www.construnario.com/bc3/1062/Instrucciones instalacion ECO Max y ECO Plus.pdf | https://www.construnario.com/diccionario/ficha_producto.aspx?id=10499353
PACO00302583 |  |  | Separador Hidrocar. ECOPLUS BYPASS de tipo I, de 6 L/s con dec. de 1200 L. con Bypass |  |  | 1 | u | 0 |  |  | https://www.construnario.com/diccionario/ficha_producto.aspx?id=10499354
Separador Hidrocar. ECOPLUS BYPASS de tipo I, de 8 L/s con dec. de 1700 L. con Bypass - de ACO
C1003ACO-102233 |  |  | Separador Hidrocar. ECOPLUS BYPASS de tipo I, de 8 L/s con dec. de 1700 L. con Bypass | Separador de Hidrocarburos de polietileno PEHD de tipo I de 8 litros/Seg .con dec. de 1700 L. con Bypass Con un volumen de acumulación de aceites de 560 Litros, y total de 1700Litros. Tipo ACO ECOPLUS BYPASS DIC1700/8B Ref. 00302585 . De clase de carga A15 , con 1 tapa de 730 con tubos de entrada y salida DN300, peso de 155 Kg. Cota de tubo de entrada 510 , altura total 1640 mm, y diámetro máximo total 1516 mm. Con certificado Ce y Certificado de homologación - LA PARTIDA NO INCLUYE LOS COSTES DE INSTALACION |  | 0 | u | 0 |  | https://www.construnario.com/bc3/1062/ACO Separador Hidrocarburos ECO plus.pdf https://www.construnario.com/bc3/1062/CE_Eco_Plus.Es.pdf https://www.construnario.com/bc3/1062/ECOPLUS-BPDEC200.dwg https://www.construnario.com/bc3/1062/Instrucciones instalacion ECO Max y ECO Plus.pdf | https://www.construnario.com/diccionario/ficha_producto.aspx?id=10499355
PACO00302585 |  |  | Separador Hidrocar. ECOPLUS BYPASS de tipo I, de 8 L/s con dec. de 1700 L. con Bypass |  |  | 1 | u | 0 |  |  | https://www.construnario.com/diccionario/ficha_producto.aspx?id=10499356
Separador Hidrocar. ECOPLUS BYPASS de tipo I, de 10 L/s con dec. de 2000 L. con Bypass - de ACO
C1003ACO-102234 |  |  | Separador Hidrocar. ECOPLUS BYPASS de tipo I, de 10 L/s con dec. de 2000 L. con Bypass | Separador de Hidrocarburos de polietileno PEHD de tipo I de 10 litros/Seg .con dec. de 2000 L. con Bypass Con un volumen de acumulación de aceites de 560 Litros, y total de 2000Litros. Tipo ACO ECOPLUS BYPASS DIC2000/10B Ref. 00302588 . De clase de carga A15 , con 1 tapa de 730 con tubos de entrada y salida DN300, peso de 169 Kg. Cota de tubo de entrada 510 , altura total 1800 mm, y diámetro máximo total 1516 mm. Con certificado Ce y Certificado de homologación - LA PARTIDA NO INCLUYE LOS COSTES DE INSTALACION |  | 0 | u | 0 |  | https://www.construnario.com/bc3/1062/ACO Separador Hidrocarburos ECO plus.pdf https://www.construnario.com/bc3/1062/CE_Eco_Plus.Es.pdf https://www.construnario.com/bc3/1062/ECOPLUS-BPDEC200.dwg https://www.construnario.com/bc3/1062/Instrucciones instalacion ECO Max y ECO Plus.pdf | https://www.construnario.com/diccionario/ficha_producto.aspx?id=10499357
PACO00302588 |  |  | Separador Hidrocar. ECOPLUS BYPASS de tipo I, de 10 L/s con dec. de 2000 L. con Bypass |  |  | 1 | u | 0 |  |  | https://www.construnario.com/diccionario/ficha_producto.aspx?id=10499358
Separador Hidrocar. ECOPLUS BYPASS de tipo I, de 15 L/s con dec. de 3000 L. con Bypass - de ACO
C1003ACO-102235 |  |  | Separador Hidrocar. ECOPLUS BYPASS de tipo I, de 15 L/s con dec. de 3000 L. con Bypass | Separador de Hidrocarburos de polietileno PEHD de tipo I de 15 litros/Seg .con dec. de 3000 L. con Bypass Con un volumen de acumulación de aceites de 500 Litros, y total de 3000Litros. Tipo ACO ECOPLUS BYPASS DIC3000/15B Ref. 00302591 . De clase de carga A15 , con 1 tapa de 730 con tubos de entrada y salida DN300, peso de 184 Kg. Cota de tubo de entrada 510 , altura total 2110 mm, y diámetro máximo total 1516 mm. Con certificado Ce y Certificado de homologación - LA PARTIDA NO INCLUYE LOS COSTES DE INSTALACION |  | 0 | u | 0 |  | https://www.construnario.com/bc3/1062/ACO Separador Hidrocarburos ECO plus.pdf https://www.construnario.com/bc3/1062/CE_Eco_Plus.Es.pdf https://www.construnario.com/bc3/1062/ECOPLUS-BPDEC200.dwg https://www.construnario.com/bc3/1062/Instrucciones instalacion ECO Max y ECO Plus.pdf | https://www.construnario.com/diccionario/ficha_producto.aspx?id=10499359
PACO00302591 |  |  | Separador Hidrocar. ECOPLUS BYPASS de tipo I, de 15 L/s con dec. de 3000 L. con Bypass |  |  | 1 | u | 0 |  |  | https://www.construnario.com/diccionario/ficha_producto.aspx?id=10499360
Separador Hidrocar. ECOPLUS BYPASS de tipo I, de 20 L/s con dec. de 2000 L. con Bypass - de ACO
C1003ACO-102236 |  |  | Separador Hidrocar. ECOPLUS BYPASS de tipo I, de 20 L/s con dec. de 2000 L. con Bypass | Separador de Hidrocarburos de polietileno PEHD de tipo I de 15 litros/Seg .con dec. de 3000 L. con Bypass Con un volumen de acumulación de aceites de 500 Litros, y total de 3000Litros. Tipo ACO ECOPLUS BYPASS DIC3000/15B Ref. 00302591 . De clase de carga A15 , con 1 tapa de 730 con tubos de entrada y salida DN300, peso de 184 Kg. Cota de tubo de entrada 510 , altura total 2110 mm, y diámetro máximo total 1516 mm. Con certificado Ce y Certificado de homologación - LA PARTIDA NO INCLUYE LOS COSTES DE INSTALACION |  | 0 | u | 0 |  | https://www.construnario.com/bc3/1062/ACO Separador Hidrocarburos ECO plus.pdf https://www.construnario.com/bc3/1062/CE_Eco_Plus.Es.pdf https://www.construnario.com/bc3/1062/ECOPLUS-BPDEC100.dwg https://www.construnario.com/bc3/1062/Instrucciones instalacion ECO Max y ECO Plus.pdf | https://www.construnario.com/diccionario/ficha_producto.aspx?id=10499361
PACO00302592 |  |  | Separador Hidrocar. ECOPLUS BYPASS de tipo I, de 20 L/s con dec. de 2000 L. con Bypass |  |  | 1 | u | 0 |  |  | https://www.construnario.com/diccionario/ficha_producto.aspx?id=10499362
Separadores de hidrocarburos OLEOPASS
Separador Hidrocar. OLEOPASS de tipo I, de 6 L/s con dec. de 1200 L. con Bypass - de ACO
C1003ACO-102241 |  |  | Separador Hidrocar. OLEOPASS de tipo I, de 6 L/s con dec. de 1200 L. con Bypass | Separador de Hidrocarburos de hormigón de tipo I de 6 litros/Seg .con dec. de 1200 L. con Bypass Con un volumen de acumulación de aceites de 129 Litros, y total de 1581Litros. Con tuberias interiores de acero inoxidable. Antiflotabilidad para capas freáticas altas. Tipo ACO OLEOPASS Ref. 00741534 . De clase de carga D400 , con 2 tapa de 600 con tubos de entrada y salida DN300, peso de 5970 Kg. Cota de tubo de entrada 880 , altura total 2120 mm, y diametro 1800 mm. Con certificado Ce y Certificado de homologación 4980317-07 LA PARTIDA NO INCLUYE LOS COSTES DE INSTALACION |  | 0 | u | 0 | https://www.construnario.com/bc3/1062/Oleopass ip.jpg | https://www.construnario.com/bc3/1062/Sep_Hidrocar_Hormigon_Eng_2.pdf https://www.construnario.com/bc3/1062/SHC-OLEOPASS.dwg | https://www.construnario.com/diccionario/ficha_producto.aspx?id=10499364
PACO00741534 |  |  | Separador Hidrocar. OLEOPASS de tipo I, de 6 L/s con dec. de 1200 L. con Bypass |  |  | 1 | u | 0 |  |  | https://www.construnario.com/diccionario/ficha_producto.aspx?id=10499365
Separador Hidrocar. OLEOPASS de tipo I, de 8 L/s con dec. de 1600 L. con Bypass - de ACO
C1003ACO-102242 |  |  | Separador Hidrocar. OLEOPASS de tipo I, de 8 L/s con dec. de 1600 L. con Bypass | Separador de Hidrocarburos de hormigón de tipo I de 8 litros/Seg .con dec. de 1600 L. con Bypass Con un volumen de acumulación de aceites de 129 Litros, y total de 1581Litros. Con tuberias interiores de acero inoxidable. Antiflotabilidad para capas freáticas altas. Tipo ACO OLEOPASS Ref. 00741536 . De clase de carga D400 , con 2 tapa de 600 con tubos de entrada y salida DN300, peso de 5970 Kg. Cota de tubo de entrada 880 , altura total 2120 mm, y diametro 1800 mm. Con certificado Ce y Certificado de homologación 4980317-07 LA PARTIDA NO INCLUYE LOS COSTES DE INSTALACION |  | 0 | u | 0 | https://www.construnario.com/bc3/1062/Oleopass ip.jpg | https://www.construnario.com/bc3/1062/Sep_Hidrocar_Hormigon_Eng_2.pdf https://www.construnario.com/bc3/1062/SHC-OLEOPASS.dwg | https://www.construnario.com/diccionario/ficha_producto.aspx?id=10499366
PACO00741536 |  |  | Separador Hidrocar. OLEOPASS de tipo I, de 8 L/s con dec. de 1600 L. con Bypass |  |  | 1 | u | 0 |  |  | https://www.construnario.com/diccionario/ficha_producto.aspx?id=10499367
Separador Hidrocar. OLEOPASS de tipo I, de 10 L/s con dec. de 2500 L. con Bypass - de ACO
C1003ACO-102243 |  |  | Separador Hidrocar. OLEOPASS de tipo I, de 10 L/s con dec. de 2500 L. con Bypass | Separador de Hidrocarburos de hormigón de tipo I de 10 litros/Seg .con dec. de 2500 L. con Bypass Con un volumen de acumulación de aceites de 280 Litros, y total de 2985Litros. Con tuberias interiores de acero inoxidable. Antiflotabilidad para capas freáticas altas. Tipo ACO OLEOPASS Ref. 00741538 . De clase de carga D400 , con 2 tapa de 600 con tubos de entrada y salida DN300, peso de 8770 Kg. Cota de tubo de entrada 940 , altura total 2080 mm, y diametro 2300 mm. Con certificado Ce y Certificado de homologación 4990328-03 LA PARTIDA NO INCLUYE LOS COSTES DE INSTALACION |  | 0 | u | 0 | https://www.construnario.com/bc3/1062/Oleopass ip.jpg | https://www.construnario.com/bc3/1062/Sep_Hidrocar_Hormigon_Eng_2.pdf https://www.construnario.com/bc3/1062/SHC-OLEOPASS.dwg | https://www.construnario.com/diccionario/ficha_producto.aspx?id=10499368
PACO00741538 |  |  | Separador Hidrocar. OLEOPASS de tipo I, de 10 L/s con dec. de 2500 L. con Bypass |  |  | 1 | u | 0 |  |  | https://www.construnario.com/diccionario/ficha_producto.aspx?id=10499369
Separador Hidrocar. OLEOPASS de tipo I, de 10 L/s con dec. de 2500 L. con Bypass - de ACO
C1003ACO-102244 |  |  | Separador Hidrocar. OLEOPASS de tipo I, de 10 L/s con dec. de 2500 L. con Bypass | Separador de Hidrocarburos de hormigón de tipo I de 10 litros/Seg .con dec. de 2500 L. con Bypass Con un volumen de acumulación de aceites de 280 Litros, y total de 3155Litros. Con tuberias interiores de acero inoxidable. Antiflotabilidad para capas freáticas altas. Tipo ACO OLEOPASS Ref. 00741560 . De clase de carga D400 , con 2 tapa de 600 con tubos de entrada y salida DN400, peso de 8500 Kg. Cota de tubo de entrada 1045 , altura total 2125 mm, y diametro 2440 mm. Con certificado Ce y Certificado de homologación 4990328-03 LA PARTIDA NO INCLUYE LOS COSTES DE INSTALACION |  | 0 | u | 0 | https://www.construnario.com/bc3/1062/Oleopass ip.jpg | https://www.construnario.com/bc3/1062/Sep_Hidrocar_Hormigon_Eng_2.pdf https://www.construnario.com/bc3/1062/SHC-OLEOPASS.dwg | https://www.construnario.com/diccionario/ficha_producto.aspx?id=10499370
PACO00741560 |  |  | Separador Hidrocar. OLEOPASS de tipo I, de 10 L/s con dec. de 2500 L. con Bypass |  |  | 1 | u | 0 |  |  | https://www.construnario.com/diccionario/ficha_producto.aspx?id=10499371
Separador Hidrocar. OLEOPASS de tipo I, de 15 L/s con dec. de 5000 L. con Bypass - de ACO
C1003ACO-102245 |  |  | Separador Hidrocar. OLEOPASS de tipo I, de 15 L/s con dec. de 5000 L. con Bypass | Separador de Hidrocarburos de hormigón de tipo I de 15 litros/Seg .con dec. de 5000 L. con Bypass Con un volumen de acumulación de aceites de 525 Litros, y total de 6158Litros. Con tuberias interiores de acero inoxidable. Antiflotabilidad para capas freáticas altas. Tipo ACO OLEOPASS Ref. 00741562 . De clase de carga D400 , con 2 tapa de 600 con tubos de entrada y salida DN400, peso de 10250 Kg. Cota de tubo de entrada 1045 , altura total 2915 mm, y diametro 2440 mm. Con certificado Ce y Certificado de homologación 4990350-03 LA PARTIDA NO INCLUYE LOS COSTES DE INSTALACION |  | 0 | u | 0 | https://www.construnario.com/bc3/1062/Oleopass ip.jpg | https://www.construnario.com/bc3/1062/Sep_Hidrocar_Hormigon_Eng_2.pdf https://www.construnario.com/bc3/1062/SHC-OLEOPASS.dwg | https://www.construnario.com/diccionario/ficha_producto.aspx?id=10499372
PACO00741562 |  |  | Separador Hidrocar. OLEOPASS de tipo I, de 15 L/s con dec. de 5000 L. con Bypass |  |  | 1 | u | 0 |  |  | https://www.construnario.com/diccionario/ficha_producto.aspx?id=10499373
Separador Hidrocar. OLEOPASS de tipo I, de 20 L/s con dec. de 5000 L. con Bypass - de ACO
C1003ACO-102246 |  |  | Separador Hidrocar. OLEOPASS de tipo I, de 20 L/s con dec. de 5000 L. con Bypass | Separador de Hidrocarburos de hormigón de tipo I de 20 litros/Seg .con dec. de 5000 L. con Bypass Con un volumen de acumulación de aceites de 759 Litros, y total de 6270Litros. Con tuberias interiores de acero inoxidable. Antiflotabilidad para capas freáticas altas. Tipo ACO OLEOPASS Ref. 00741564 . De clase de carga D400 , con 2 tapa de 600 con tubos de entrada y salida DN400, peso de 10350 Kg. Cota de tubo de entrada 1045 , altura total 2915 mm, y diametro 2440 mm. Con certificado Ce y Certificado de homologación 4990350-07 LA PARTIDA NO INCLUYE LOS COSTES DE INSTALACION |  | 0 | u | 0 | https://www.construnario.com/bc3/1062/Oleopass ip.jpg | https://www.construnario.com/bc3/1062/Sep_Hidrocar_Hormigon_Eng_2.pdf https://www.construnario.com/bc3/1062/SHC-OLEOPASS.dwg | https://www.construnario.com/diccionario/ficha_producto.aspx?id=10499374
PACO00741564 |  |  | Separador Hidrocar. OLEOPASS de tipo I, de 20 L/s con dec. de 5000 L. con Bypass |  |  | 1 | u | 0 |  |  | https://www.construnario.com/diccionario/ficha_producto.aspx?id=10499375
Separadores de hidrocarburos OLEOPATOR-K
Separador Hidrocar. OLEOPATOR -K de tipo I, de 3 L/s con dec. de 300 L. - de ACO
C1003ACO-1022501 |  |  | Separador Hidrocar. OLEOPATOR -K de tipo I, de 3 L/s con dec. de 300 L. | Separador de Hidrocarburos de hormigón de tipo I de 3 litros/Seg .con dec. de 300 L. Con un volumen de acumulación de aceites de 160 Litros, y total de 700Litros. Con tuberias interiores de acero inoxidable. Antiflotabilidad para capas freáticas altas. Tipo ACO OLEOPATOR -K Ref. 00740500 . De clase de carga D400 , con 1 tapa de 600 con tubos de entrada y salida DN100, peso de 2300 Kg. Cota de tubo de entrada 725 , altura total 1595 mm, y diametro 1240 mm. Con certificado Ce y Certificado de homologación 0120239-01 LA PARTIDA NO INCLUYE LOS COSTES DE INSTALACION |  | 0 | u | 0 | https://www.construnario.com/bc3/1062/OLEOPATOR IP.jpg | https://www.construnario.com/bc3/1062/Sep_Hidrocar_Hormigon_Eng_2.pdf https://www.construnario.com/bc3/1062/SHC-OLEOPATOR.dwg | https://www.construnario.com/diccionario/ficha_producto.aspx?id=10499377
PACO00740500 |  |  | Separador Hidrocar. OLEOPATOR -K de tipo I, de 3 L/s con dec. de 300 L. |  |  | 1 | u | 0 |  |  | https://www.construnario.com/diccionario/ficha_producto.aspx?id=10499378
Separador Hidrocar. OLEOPATOR -K de tipo I, de 3 L/s con dec. de 650 L. - de ACO
C1003ACO-1022502 |  |  | Separador Hidrocar. OLEOPATOR -K de tipo I, de 3 L/s con dec. de 650 L. | Separador de Hidrocarburos de hormigón de tipo I de 3 litros/Seg .con dec. de 650 L. Con un volumen de acumulación de aceites de 160 Litros, y total de 934Litros. Con tuberias interiores de acero inoxidable. Antiflotabilidad para capas freáticas altas. Tipo ACO OLEOPATOR -K Ref. 00740528 . De clase de carga D400 , con 1 tapa de 600 con tubos de entrada y salida DN100, peso de 2950 Kg. Cota de tubo de entrada 715 , altura total 2075 mm, y diametro 1270 mm. Con certificado Ce y Certificado de homologación 0120239-01 LA PARTIDA NO INCLUYE LOS COSTES DE INSTALACION |  | 0 | u | 0 | https://www.construnario.com/bc3/1062/OLEOPATOR IP.jpg | https://www.construnario.com/bc3/1062/Sep_Hidrocar_Hormigon_Eng_2.pdf https://www.construnario.com/bc3/1062/SHC-OLEOPATOR.dwg | https://www.construnario.com/diccionario/ficha_producto.aspx?id=10499379
PACO00740528 |  |  | Separador Hidrocar. OLEOPATOR -K de tipo I, de 3 L/s con dec. de 650 L. |  |  | 1 | u | 0 |  |  | https://www.construnario.com/diccionario/ficha_producto.aspx?id=10499380
Separador Hidrocar. OLEOPATOR -K de tipo I, de 3 L/s con dec. de 900 L. - de ACO
C1003ACO-1022503 |  |  | Separador Hidrocar. OLEOPATOR -K de tipo I, de 3 L/s con dec. de 900 L. | Separador de Hidrocarburos de hormigón de tipo I de 3 litros/Seg .con dec. de 900 L. Con un volumen de acumulación de aceites de 460 Litros, y total de 1544Litros. Con tuberias interiores de acero inoxidable. Antiflotabilidad para capas freáticas altas. Tipo ACO OLEOPATOR -K Ref. 00740504 . De clase de carga D400 , con 1 tapa de 600 con tubos de entrada y salida DN100, peso de 4000 Kg. Cota de tubo de entrada 830 , altura total 2120 mm, y diametro 1470 mm. Con certificado Ce y Certificado de homologación 4960312-03 LA PARTIDA NO INCLUYE LOS COSTES DE INSTALACION |  | 0 | u | 0 | https://www.construnario.com/bc3/1062/OLEOPATOR IP.jpg | https://www.construnario.com/bc3/1062/Sep_Hidrocar_Hormigon_Eng_2.pdf https://www.construnario.com/bc3/1062/SHC-OLEOPATOR.dwg | https://www.construnario.com/diccionario/ficha_producto.aspx?id=10499381
PACO00740504 |  |  | Separador Hidrocar. OLEOPATOR -K de tipo I, de 3 L/s con dec. de 900 L. |  |  | 1 | u | 0 |  |  | https://www.construnario.com/diccionario/ficha_producto.aspx?id=10499382
Separador Hidrocar. OLEOPATOR -K de tipo I, de 6-10 L/s - de ACO
C1003ACO-1022504 |  |  | Separador Hidrocar. OLEOPATOR -K de tipo I, de 6-10 L/s | Separador de Hidrocarburos de hormigón de tipo I de 6-10 litros/Seg . Con un volumen de acumulación de aceites de 185 Litros, y total de 530Litros. Con tuberias interiores de acero inoxidable. Antiflotabilidad para capas freáticas altas. Tipo ACO OLEOPATOR -K Ref. 00740562 . De clase de carga D400 , con 1 tapa de 600 con tubos de entrada y salida DN150, peso de 2310 Kg. Cota de tubo de entrada 750 , altura total 1595 mm, y diametro 1240 mm. Con certificado Ce y Certificado de homologación 5351216-19 LA PARTIDA NO INCLUYE LOS COSTES DE INSTALACION |  | 0 | u | 0 | https://www.construnario.com/bc3/1062/OLEOPATOR IP.jpg | https://www.construnario.com/bc3/1062/Sep_Hidrocar_Hormigon_Eng_2.pdf https://www.construnario.com/bc3/1062/SHC-OLEOPATOR.dwg | https://www.construnario.com/diccionario/ficha_producto.aspx?id=10499383
PACO00740562 |  |  | Separador Hidrocar. OLEOPATOR -K de tipo I, de 6-10 L/s |  |  | 1 | u | 0 |  |  | https://www.construnario.com/diccionario/ficha_producto.aspx?id=10499384
Separador Hidrocar. OLEOPATOR -K de tipo I, de 6-10 L/s con dec. de 1000 L. - de ACO
C1003ACO-1022505 |  |  | Separador Hidrocar. OLEOPATOR -K de tipo I, de 6-10 L/s con dec. de 1000 L. | Separador de Hidrocarburos de hormigón de tipo I de 6-10 litros/Seg .con dec. de 1000 L. Con un volumen de acumulación de aceites de 273 Litros, y total de 1515Litros. Con tuberias interiores de acero inoxidable. Antiflotabilidad para capas freáticas altas. Tipo ACO OLEOPATOR -K Ref. 00746550 . De clase de carga D400 , con 1 tapa de 600 con tubos de entrada y salida DN150, peso de 4300 Kg. Cota de tubo de entrada 770 , altura total 2280 mm, y diametro 1470 mm. Con certificado Ce y Certificado de homologación 5351216-21 LA PARTIDA NO INCLUYE LOS COSTES DE INSTALACION |  | 0 | u | 0 | https://www.construnario.com/bc3/1062/OLEOPATOR IP.jpg | https://www.construnario.com/bc3/1062/Sep_Hidrocar_Hormigon_Eng_2.pdf https://www.construnario.com/bc3/1062/SHC-OLEOPATOR.dwg | https://www.construnario.com/diccionario/ficha_producto.aspx?id=10499385
PACO00746550 |  |  | Separador Hidrocar. OLEOPATOR -K de tipo I, de 6-10 L/s con dec. de 1000 L. |  |  | 1 | u | 0 |  |  | https://www.construnario.com/diccionario/ficha_producto.aspx?id=10499386
Separador Hidrocar. OLEOPATOR -K de tipo I, de 6-10 L/s con dec. de 2500 L. - de ACO
C1003ACO-1022506 |  |  | Separador Hidrocar. OLEOPATOR -K de tipo I, de 6-10 L/s con dec. de 2500 L. | Separador de Hidrocarburos de hormigón de tipo I de 6-10 litros/Seg .con dec. de 2500 L. Con un volumen de acumulación de aceites de 560 Litros, y total de 3234Litros. Con tuberias interiores de acero inoxidable. Antiflotabilidad para capas freáticas altas. Tipo ACO OLEOPATOR -K Ref. 00740510 . De clase de carga D400 , con 1 tapa de 600 con tubos de entrada y salida DN150, peso de 6570 Kg. Cota de tubo de entrada 700 , altura total 2700 mm, y diametro 1800 mm. Con certificado Ce y Certificado de homologación 0020339-03 LA PARTIDA NO INCLUYE LOS COSTES DE INSTALACION |  | 0 | u | 0 | https://www.construnario.com/bc3/1062/OLEOPATOR IP.jpg | https://www.construnario.com/bc3/1062/Sep_Hidrocar_Hormigon_Eng_2.pdf https://www.construnario.com/bc3/1062/SHC-OLEOPATOR.dwg | https://www.construnario.com/diccionario/ficha_producto.aspx?id=10499387
PACO00740510 |  |  | Separador Hidrocar. OLEOPATOR -K de tipo I, de 6-10 L/s con dec. de 2500 L. |  |  | 1 | u | 0 |  |  | https://www.construnario.com/diccionario/ficha_producto.aspx?id=10499388
Separador Hidrocar. OLEOPATOR -K de tipo I, de 6-10 L/s con dec. de 5000 L. - de ACO
C1003ACO-1022507 |  |  | Separador Hidrocar. OLEOPATOR -K de tipo I, de 6-10 L/s con dec. de 5000 L. | Separador de Hidrocarburos de hormigón de tipo I de 6-10 litros/Seg .con dec. de 5000 L. Con un volumen de acumulación de aceites de 1140 Litros, y total de 6481Litros. Con tuberias interiores de acero inoxidable. Antiflotabilidad para capas freáticas altas. Tipo ACO OLEOPATOR -K Ref. 00746516 . De clase de carga D400 , con 1 tapa de 600 con tubos de entrada y salida DN150, peso de 9400 Kg. Cota de tubo de entrada 735 , altura total 2660 mm, y diametro 2440 mm. Con certificado Ce y Certificado de homologación 53512116-23 LA PARTIDA NO INCLUYE LOS COSTES DE INSTALACION |  | 0 | u | 0 | https://www.construnario.com/bc3/1062/OLEOPATOR IP.jpg | https://www.construnario.com/bc3/1062/Sep_Hidrocar_Hormigon_Eng_2.pdf https://www.construnario.com/bc3/1062/SHC-OLEOPATOR.dwg | https://www.construnario.com/diccionario/ficha_producto.aspx?id=10499389
PACO00746516 |  |  | Separador Hidrocar. OLEOPATOR -K de tipo I, de 6-10 L/s con dec. de 5000 L. |  |  | 1 | u | 0 |  |  | https://www.construnario.com/diccionario/ficha_producto.aspx?id=10499390
Separador Hidrocar. OLEOPATOR -K de tipo I, de 15 L/s - de ACO
C1003ACO-1022508 |  |  | Separador Hidrocar. OLEOPATOR -K de tipo I, de 15 L/s | Separador de Hidrocarburos de hormigón de tipo I de 15 litros/Seg . Con un volumen de acumulación de aceites de 460 Litros, y total de 3440Litros. Con tuberias interiores de acero inoxidable. Antiflotabilidad para capas freáticas altas. Tipo ACO OLEOPATOR -K Ref. 00746556 . De clase de carga D400 , con 1 tapa de 600 con tubos de entrada y salida DN200, peso de 5400 Kg. Cota de tubo de entrada 755 , altura total 1895 mm, y diametro 1740 mm. Con certificado Ce y Certificado de homologación 4980317-13A LA PARTIDA NO INCLUYE LOS COSTES DE INSTALACION |  | 0 | u | 0 | https://www.construnario.com/bc3/1062/OLEOPATOR IP.jpg | https://www.construnario.com/bc3/1062/Sep_Hidrocar_Hormigon_Eng_2.pdf https://www.construnario.com/bc3/1062/SHC-OLEOPATOR.dwg | https://www.construnario.com/diccionario/ficha_producto.aspx?id=10499391
PACO00746556 |  |  | Separador Hidrocar. OLEOPATOR -K de tipo I, de 15 L/s |  |  | 1 | u | 0 |  |  | https://www.construnario.com/diccionario/ficha_producto.aspx?id=10499392
Separador Hidrocar. OLEOPATOR -K de tipo I, de 15 L/s con dec. de 1500 L. - de ACO
C1003ACO-1022509 |  |  | Separador Hidrocar. OLEOPATOR -K de tipo I, de 15 L/s con dec. de 1500 L. | Separador de Hidrocarburos de hormigón de tipo I de 15 litros/Seg .con dec. de 1500 L. Con un volumen de acumulación de aceites de 460 Litros, y total de 2403Litros. Con tuberias interiores de acero inoxidable. Antiflotabilidad para capas freáticas altas. Tipo ACO OLEOPATOR -K Ref. 00740522 . De clase de carga D400 , con 1 tapa de 600 con tubos de entrada y salida DN200, peso de 6110 Kg. Cota de tubo de entrada 760 , altura total 2410 mm, y diametro 1800 mm. Con certificado Ce y Certificado de homologación 4980317-13A LA PARTIDA NO INCLUYE LOS COSTES DE INSTALACION |  | 0 | u | 0 | https://www.construnario.com/bc3/1062/OLEOPATOR IP.jpg | https://www.construnario.com/bc3/1062/Sep_Hidrocar_Hormigon_Eng_2.pdf https://www.construnario.com/bc3/1062/SHC-OLEOPATOR.dwg | https://www.construnario.com/diccionario/ficha_producto.aspx?id=10499393
PACO00740522 |  |  | Separador Hidrocar. OLEOPATOR -K de tipo I, de 15 L/s con dec. de 1500 L. |  |  | 1 | u | 0 |  |  | https://www.construnario.com/diccionario/ficha_producto.aspx?id=10499394
Separador Hidrocar. OLEOPATOR -K de tipo I, de 15 L/s con dec. de 3000 L. - de ACO
C1003ACO-1022510 |  |  | Separador Hidrocar. OLEOPATOR -K de tipo I, de 15 L/s con dec. de 3000 L. | Separador de Hidrocarburos de hormigón de tipo I de 15 litros/Seg .con dec. de 3000 L. Con un volumen de acumulación de aceites de 950 Litros, y total de 4686Litros. Con tuberias interiores de acero inoxidable. Antiflotabilidad para capas freáticas altas. Tipo ACO OLEOPATOR -K Ref. 00746538 . De clase de carga D400 , con 1 tapa de 600 con tubos de entrada y salida DN200, peso de 8400 Kg. Cota de tubo de entrada 715 , altura total 2125 mm, y diametro 2440 mm. Con certificado Ce y Certificado de homologación 0020339-14 LA PARTIDA NO INCLUYE LOS COSTES DE INSTALACION |  | 0 | u | 0 | https://www.construnario.com/bc3/1062/OLEOPATOR IP.jpg | https://www.construnario.com/bc3/1062/Sep_Hidrocar_Hormigon_Eng_2.pdf https://www.construnario.com/bc3/1062/SHC-OLEOPATOR.dwg | https://www.construnario.com/diccionario/ficha_producto.aspx?id=10499395
PACO00746538 |  |  | Separador Hidrocar. OLEOPATOR -K de tipo I, de 15 L/s con dec. de 3000 L. |  |  | 1 | u | 0 |  |  | https://www.construnario.com/diccionario/ficha_producto.aspx?id=10499396
Separador Hidrocar. OLEOPATOR -K de tipo I, de 20 L/s - de ACO
C1003ACO-1022511 |  |  | Separador Hidrocar. OLEOPATOR -K de tipo I, de 20 L/s | Separador de Hidrocarburos de hormigón de tipo I de 20 litros/Seg . Con un volumen de acumulación de aceites de 590 Litros, y total de 3440Litros. Con tuberias interiores de acero inoxidable. Antiflotabilidad para capas freáticas altas. Tipo ACO OLEOPATOR -K Ref. 00746554 . De clase de carga D400 , con 1 tapa de 600 con tubos de entrada y salida DN200, peso de 5400 Kg. Cota de tubo de entrada 755 , altura total 1895 mm, y diametro 1740 mm. Con certificado Ce y Certificado de homologación 4990328-05 LA PARTIDA NO INCLUYE LOS COSTES DE INSTALACION |  | 0 | u | 0 | https://www.construnario.com/bc3/1062/OLEOPATOR IP.jpg | https://www.construnario.com/bc3/1062/Sep_Hidrocar_Hormigon_Eng_2.pdf https://www.construnario.com/bc3/1062/SHC-OLEOPATOR.dwg | https://www.construnario.com/diccionario/ficha_producto.aspx?id=10499397
PACO00746554 |  |  | Separador Hidrocar. OLEOPATOR -K de tipo I, de 20 L/s |  |  | 1 | u | 0 |  |  | https://www.construnario.com/diccionario/ficha_producto.aspx?id=10499398
Separador Hidrocar. OLEOPATOR -K de tipo I, de 20 L/s con dec. de 2000 L. - de ACO
C1003ACO-1022512 |  |  | Separador Hidrocar. OLEOPATOR -K de tipo I, de 20 L/s con dec. de 2000 L. | Separador de Hidrocarburos de hormigón de tipo I de 20 litros/Seg .con dec. de 2000 L. Con un volumen de acumulación de aceites de 590 Litros, y total de 3190Litros. Con tuberias interiores de acero inoxidable. Antiflotabilidad para capas freáticas altas. Tipo ACO OLEOPATOR -K Ref. 00740524 . De clase de carga D400 , con 1 tapa de 600 con tubos de entrada y salida DN200, peso de 6760 Kg. Cota de tubo de entrada 725 , altura total 2700 mm, y diametro 1800 mm. Con certificado Ce y Certificado de homologación 4990328-05 LA PARTIDA NO INCLUYE LOS COSTES DE INSTALACION |  | 0 | u | 0 | https://www.construnario.com/bc3/1062/OLEOPATOR IP.jpg | https://www.construnario.com/bc3/1062/Sep_Hidrocar_Hormigon_Eng_2.pdf https://www.construnario.com/bc3/1062/SHC-OLEOPATOR.dwg | https://www.construnario.com/diccionario/ficha_producto.aspx?id=10499399
PACO00740524 |  |  | Separador Hidrocar. OLEOPATOR -K de tipo I, de 20 L/s con dec. de 2000 L. |  |  | 1 | u | 0 |  |  | https://www.construnario.com/diccionario/ficha_producto.aspx?id=10499400
Separador Hidrocar. OLEOPATOR -K de tipo I, de 15-20 L/s con dec. de 5000 L. - de ACO
C1003ACO-1022513 |  |  | Separador Hidrocar. OLEOPATOR -K de tipo I, de 15-20 L/s con dec. de 5000 L. | Separador de Hidrocarburos de hormigón de tipo I de 15-20 litros/Seg .con dec. de 5000 L. Con un volumen de acumulación de aceites de 1160 Litros, y total de 6956Litros. Con tuberias interiores de acero inoxidable. Antiflotabilidad para capas freáticas altas. Tipo ACO OLEOPATOR -K Ref. 00746528 . De clase de carga D400 , con 1 tapa de 600 con tubos de entrada y salida DN200, peso de 9900 Kg. Cota de tubo de entrada 735 , altura total 2785 mm, y diametro 2440 mm. Con certificado Ce y Certificado de homologación 0420267-01 LA PARTIDA NO INCLUYE LOS COSTES DE INSTALACION |  | 0 | u | 0 | https://www.construnario.com/bc3/1062/OLEOPATOR IP.jpg | https://www.construnario.com/bc3/1062/Sep_Hidrocar_Hormigon_Eng_2.pdf https://www.construnario.com/bc3/1062/SHC-OLEOPATOR.dwg | https://www.construnario.com/diccionario/ficha_producto.aspx?id=10499401
PACO00746528 |  |  | Separador Hidrocar. OLEOPATOR -K de tipo I, de 15-20 L/s con dec. de 5000 L. |  |  | 1 | u | 0 |  |  | https://www.construnario.com/diccionario/ficha_producto.aspx?id=10499402
C1003ACO-10402 |  |  | Tapas de registro Secant y Servokat | Tapas de registro, puntos de acceso para mantenimiento y salidas de emergencia de túneles. Gracias a los materiales empleados en su construcción y a sus diferentes opciones de diseño, el sistema de tapas Secant está indicado para múltiples campos de aplicación. Las tapas de registro Servokat de apertura fácil son la solución perfecta para las tareas periódicas de mantenimiento e inspección. En zonas urbanas sirven de salida de emergencia del túnel. Al cumplir todos los requisitos de seguridad y ser tan fácil de usar, la tapa de registro Servokat es la solución perfecta para cubrir las salidas de emergencia. |  | 1 |  | 0 | https://www.construnario.com/bc3/1062/ACO-tapa-registro-tuneles_02.jpg https://www.construnario.com/bc3/1062/tapa-registro-servokat.jpg | https://www.construnario.com/bc3/1062/ACO_Tapas_Arqueta-2014.pdf | https://www.construnario.com/diccionario/ficha_producto.aspx?id=10499419
Tapas de arqueta
C1003ACO-102202 |  |  | Tapas de arqueta TopTek | La gama de tapas de arqueta TopTek de ACO son altamente estancas y funcionales. Disponible en acero inoxidable, galvanizado o en aleación de aluminio, TopTek ofrece la máxima estanqueidad a los malos olores y líquidos. Además, todos los productos de la gama son aptos para multitud de suelos o superficies de relleno como hormigón, adoquines, baldosas, vinilos, resinas… soportando cargas comprendidas entre la clase A15 y la C250 según la norma EN124. Además de estas series registrables, ACO TopTek también cuenta con un modelo de tapa con la superficie sólida y antideslizante para lugares con ambiente húmedo o corrosivo. Las tapas se fijan directamente al marco mediante tornillos de alta resistencia. Clases de carga: - Clase A 15: Para zonas verdes, caminos peatonales o con paso de bicicletas. - Clase D 400: Para zonas de acceso a vias rápidas, drenajes en calles y carreteras, y zonas de aparcamiento para todo tipo de vehículos. Aplicaciones principales: - Aptas para las clases de carga comprendidas entre la A15 y la C250, según la norma EN 124. - Aplicables en suelos de hormigón y suelos Con baldosas o suelos de resinas... - las tapas se fijan A su marco mediante tornillos. - Incorporan una superficie de metal antideslizante o bien están preparadas para ser rellenas de diferentes materiales: hormigón, baldosas, resinas, vinilo... - Son totalmente estancas a olores y líquidos. |  | 1 |  | 0 | https://www.construnario.com/bc3/1062/Detalle_tapas-registro.jpg | https://www.construnario.com/bc3/1062/ACO_Tapas_Arqueta-2014.pdf | https://www.construnario.com/diccionario/ficha_producto.aspx?id=10499421
Estaciones de bombeo - de ACO
C1003ACO-106 |  |  | Estaciones de bombeo | El cambio climático implica indiscutiblemente, cada vez más, mayores picos pluviométricos debido a las tormentas. Esto desemboca en frecuentes inundaciones debido a que los alcantarillados sólo están diseñados para abarcar los volúmenes fluviales medios, por razones económicas y técnicas. Es por ello que es importante proteger de manera continua todas las zonas que se situan por debajo del nivel de reflujo de las alcantarillas. Las válvulas antirretorno y bombas de ACO proporcionan una protección efectiva para detener el agua de las alcantarillas que pueden entrar en edificios, comercios e incluso viviendas particulares. Además, y velando por el componente sostenible en cada uno de los proyectos en los que ACO participa, la marca pone especial atención al reciclado de aguas residuales para su reutilización. |  | 1 |  | 0 |  |  | https://www.construnario.com/diccionario/ficha_producto.aspx?id=10499422
C1003ACO-10601 |  |  | MULI-MAX F | La estación completa de bombeo MULI-MAX F para aguas residuales con y sin tierra. Se utiliza para el drenaje de superficies y aéreas profundas en edificios privados y comerciales. Garantiza el óptimo drenaje de la bomba de vacío de las aguas residuales domésticas. Está equipada con una o dos bombas (modelos SITA o SAT). |  | 1 |  | 0 | https://www.construnario.com/bc3/1062/Estaciones_bombeo_MULI-MAX.jpg | https://www.construnario.com/bc3/1062/ACO_Estaciones_Bombeo-2014.pdf | https://www.construnario.com/diccionario/ficha_producto.aspx?id=10499423
C1003ACO-10602 |  |  | MULI-STAR mono | Las estaciones de bombeo MULI-STAR están diseñadas para elevar las aguas residuales de las habitaciones más profundas como guardarropas, duchas o baños. También disponible con una unidad redundante para operaciones de mayor rendimiento en bloques de pisos o pequeñas oficinas. |  | 1 |  | 0 | https://www.construnario.com/bc3/1062/Estaciones_Bombeo_mono1.jpg | https://www.construnario.com/bc3/1062/ACO_Estaciones_Bombeo-2014.pdf | https://www.construnario.com/diccionario/ficha_producto.aspx?id=10499424
C1003ACO-10603 |  |  | MULI-PRO VA duo | La unidad MULI-PRO se utiliza principalmente en edificios públicos y comerciales, por ej. oficinas, colegios, hoteles y fábricas. |  | 1 |  | 0 | https://www.construnario.com/bc3/1062/Estaciones_Bombeo_duo1.jpg | https://www.construnario.com/bc3/1062/ACO_Estaciones_Bombeo-2014.pdf | https://www.construnario.com/diccionario/ficha_producto.aspx?id=10499425
C1003ACO-10604 |  |  | SINKAMAT-K mini planta de elevación | La mini planta de elevación ACO SINKAMAT-K es una solución innovadora para el drenaje de habitaciones que están situadas por debajo del nivel de reflujo. Es particularmente apropiada para instalaciones en sótanos como duchas, lavadoras o fregaderos que no llevan incorporado un sistema de drenaje. Se utiliza para el drenaje de aguas residuales que no contienen heces. Proporciona una óptima protección contra reflujo cuando la tubería de presión se tiene que emplazar por debajo del nivel de reflujo. |  | 1 |  | 0 | https://www.construnario.com/bc3/1062/Estaciones_Bombeo_SINKAMAT.jpg | https://www.construnario.com/bc3/1062/ACO_Estaciones_Bombeo-2014.pdf | https://www.construnario.com/diccionario/ficha_producto.aspx?id=10499426
C1003ACO-10605 |  |  | Bombas SAT | Las bombas sumergibles SAT para aguas limpias y sucias, son apropiadas para aplicaciones estacionarias y transportables. Para bombear aguas ligeramente contaminadas y aguas fluviales, vaciar piscinas, sumideros colectivos y sumideros de pequeños sótanos. |  | 1 |  | 0 | https://www.construnario.com/bc3/1062/Estaciones_bombeo_Bom_SAT.jpg | https://www.construnario.com/bc3/1062/ACO_Estaciones_Bombeo-2014.pdf | https://www.construnario.com/diccionario/ficha_producto.aspx?id=10499427
C1003ACO-10606 |  |  | Bombas SITA | La bomba sumergible de aguas residuales y tierra SITA se utiliza para bombear alcantarillas domésticas que contienen tierra. Para aplicaciones privadas, industriales y comunitarias como mataderos, fábricas de conservas y sistemas de alcantarillado al vacío. |  | 1 |  | 0 | https://www.construnario.com/bc3/1062/Estaciones_bombeo_Bom_SITA.jpg | https://www.construnario.com/bc3/1062/ACO_Estaciones_Bombeo-2014.pdf | https://www.construnario.com/diccionario/ficha_producto.aspx?id=10499428
C1003ACO-107 |  |  | Sumideros de fundición | Los sumideros de fundición ACO son apropiados para la evacuación de aguas residuales domésticas de acuerdo con los parámetros de la normativa EN-12056. Para las evacuaciones de aguas residuales no domésticas, ACO dispone de un equipo técnico que asesora en la elección del tipo de material y de revestimiento a colocar según la obra y proyecto. Todos los sumideros ACO están provistos de un sistema de retención de agua así como los sumideros destinados a recoger las aguas pluviales de los edificios son conformes a los parámetros de la normativa EN-1253. Los sumideros de fundición ACO pueden suministrarse con recubrimiento de pintura asfáltica o con revestimiento “epoxi”, es decir, cubiertos de una capa de resina sintética (color blanco RAL 9010). Un desgaste o un deterioro del recubrimiento “epoxi” pueden aparecer en breve por efectos mecánicos, sobretodo al nivel del reborde superior de las rejas y de los marcos de la clase M. Clases de carga: - Clase H 1,5: Cubiertas planas no transitables, recubiertas con gravilla, grava o similares. - Clase K 3: Superficies no sometidas a tráfico, hoteles, escuelas, piscinas, lavabos o duchas, balcones, galerías, terrazas, jardines. - Clase L15: Superficies sometidas a tráfico ligero, excepto carretillas elevadoras, en locales industriales. - Clase M125: Superficies sometidas a tráfico rodado, como aparcamientos de varias plantas, fábricas y talleres. Aplicaciones principales Para todas aquellas superficies sometidas a cargas especiales como: - Pabellones en ferias. - Mercados cubiertos. - Naves industriales. - Hangares de aviación. |  | 1 |  | 0 | https://www.construnario.com/bc3/1062/Dtalle_Sumideros_fundicion.jpg | https://www.construnario.com/bc3/1062/BD_Sumideros_en_FUNDICION_2012.pdf | https://www.construnario.com/diccionario/ficha_producto.aspx?id=10499429
C1003ACO-108 |  |  | Tuberías de acero inoxidable | ACO PIPE® Sistemas de Tuberías en Acero Inoxidable. ACO ha diseñado una novedosa gama de sistemas de tuberías en acero inoxidable para múltiples aplicaciones de drenaje. Los sistemas de tuberías en acero inxidable ACO PIPE® con uniones mediante tubos de goma, ofrecen la alternativa metálica moderna a las tuberías de desagüe de PVC y de hierro fundido. La gama es totalmente compatible con los sumideros de suelo, los sistemas de canales y los productos de drenaje de aguas pluviales de ACO, que integran la amplia gama de productos ACO para las soluciones de drenaje. Los sistemas de tuberías en acero inoxidable ACO PIPE® están fabricados en acero inoxidable austenítico de calidad 304 y 316. Todos los productos están decapados y pasivados químicamente para obtener una duración óptima y una perfecta resistencia a la corrosión. Las tuberías y accesorios en acero inoxidable ACO PIPE® están disponibles en diámetros externos de 50 mm, 75 mm, 110 mm, 125 mm, 160 mm y 200 mm con tuberías estándares desde 0,15 metros hasta 6 metros de largo para un montaje óptimo y fácil. Las conexiones ACO PIPE® están dotadas de forma estándar de juntas de goma EPDM para aplicaciones de drenaje para instalaciones vistas y enterradas. Para aplicaciones particularmente agrsivas tanto químicamente como térmicamente, se pueden suministrar elementos de acero inoxidable calidad 316 con juntas de vitón para mayor seguridad. Beneficios Las tuberías de acero inoxidable ACO PIPE ahorran costes en instalación y mantenimiento - muy resistentes A la corrosión. - Ligera y Fácil de manipular. - Sistema muy fiable de doble junta. - Montaje simple A presión. - Coeficiente de baja expansión. - Atractiva. |  | 1 |  | 0 | https://www.construnario.com/bc3/1062/tuberias-detalle.jpg | https://www.construnario.com/bc3/1062/BD_Tuberias_INOX_2012.pdf | https://www.construnario.com/diccionario/ficha_producto.aspx?id=10499430
C1003ACO-109 |  |  | Estación de tratamiento de aguas residuales | La estación de tratamiento de aguas residuales ACO Clara se compone de una parte de pretratamiento mecánico y un compartimiento biológico. La parte de pretratamiento mecánico está compuesta por un tanque de sedimentación con una área de búfer de gran volumen. Las aguas residuales se introducen dentro de la unidad ACO Clara mediante la tubería de admisión y fluye dentro del área de búfer, del búfer común y tanque de almacenamiento. Las partículas sedimentables se depositan en el fondo del tanque y las partículas flotantes soncapturadas por una capa de espuma, protegiendo del bloqueo la bomba de las aguas residuales. Clases de carga: - Clase H 1,5: Cubiertas planas no transitables, recubiertas con gravilla, grava o similares. - Clase K 3: Superficies no sometidas a tráfico, hoteles, escuelas, piscinas, lavabos o duchas, balcones, galerías, terrazas, jardines. - Clase L15: Superficies sometidas a tráfico ligero, excepto carretillas elevadoras, en locales industriales. - Clase M125: Superficies sometidas a tráfico rodado, como aparcamientos de varias plantas, fábricas y talleres. Aplicaciones principales Para todas aquellas superficies sometidas a cargas especiales como: - Pabellones en ferias. - Mercados cubiertos. - Naves industriales. - Hangares de aviación. |  | 1 |  | 0 | https://www.construnario.com/bc3/1062/ACO-CLARA-detalle.jpg | https://www.construnario.com/bc3/1062/ACO_Clara-2014.pdf | https://www.construnario.com/diccionario/ficha_producto.aspx?id=10499431
Tapas de fundición
C1003ACO-1101 |  |  | Tapa circular GUSS® | Tapa de registro circular articulada de fundición dúctil ACO GUSS FIX 100 de clase de carga D400 según UNE EN 124, de medidas de diámetro de paso de 600 mm, con marco circular con base octogonal, de acero de fundición, y medidas exterior de 850 mm. Con junta elástica de cierre.Articulada con abertura a 120º. Bloqueo contra cierre accidental a 110º y extraible en posición vertical. Con doble hueco para gravado personalizado. De altura 10 cm exterior. Con Certificado de calidad SGS: GB11/83931 |  | 1 |  | 0 | https://www.construnario.com/bc3/1062/ACO-Guss-tapa-circular2.jpg | https://www.construnario.com/bc3/1062/Catalogo-DRAIN-2015-TAPAS-FUNDICION.pdf | https://www.construnario.com/diccionario/ficha_producto.aspx?id=10499433
C1003ACO-1102 |  |  | Tapa cuadrada GUSS® | Tapa de registro cuadrada para arquetas de servicios de fundición dúctil ACO GUSS de clase de carga D400 según UNE EN124, con marco cuadrado de acero de fundición. Superficie en relieve. Marco con sello hidráulico antiolores. Con doble hueco para extraccion. Con opcion de marcado personalizado en Alto o Bajo relieve. |  | 1 |  | 0 | https://www.construnario.com/bc3/1062/ACO-Guss-tapa-cuadrada.jpg | https://www.construnario.com/bc3/1062/Catalogo-DRAIN-2015-TAPAS-FUNDICION.pdf | https://www.construnario.com/diccionario/ficha_producto.aspx?id=10499434
C1003ACO-111 |  |  | Tanques de tormenta Stormbrixx | El sistema Stormbrixx refuerza el ciclo natural del agua mediante la retención del agua de lluvia recogida por canales o imbornales y la suministra de forma controlada. Si se usa como elemento de infiltración, el agua de lluvia se reintroduce gradualmente al terreno, alimentando los acuíferos de forma natural, reduciéndose la carga de alcantarillado y depuradoras. Si se utilizan como atenuación, el sistema Stormbrixx permite aprovechar espacios transitables para laminar las puntas de precipitación, evitando sobrecargar la red de saneamiento. Esto permite optimizar sistemas de bombeo y ahorrar en colectores. Ventajas: Resistencia: - Piezas clipadas entre si. - Montaje alternado de piezas. - Pilares de carga alineados entre si. - Producto Certificado. Inspeccion: - Fácil inspección de todo el conjunto. - Total accesibilidad Apilable: - Menores costes de transporte. - Menos espacio de acopio. Rápido: - su ligereza Permite un rápido Montaje A pie de obra. Su fácil construcción modular permite obtener soluciones con una excelente resistencia estructural que se adaptan a las dimensiones existentes en la obra. Su diseño con grandes columnas le da una gran robustez, y a la vez permite una completa inspección del sistema. Al poderse apilar las piezas unas sobre las obras, se optimizan los costes de transporte, y disminuye el espacio requerido para acopio a pie de obra. Al ir las piezas ensambladas entre sí, se consigue un conjunto homogéneo y solidario, que funciona como un único bloque. Su rápido montaje agiliza el tiempo de instalación y reduce los costes totales de la obra. |  | 1 |  | 0 | https://www.construnario.com/bc3/1062/stormbrixx.jpg https://www.construnario.com/bc3/1062/stormbrixx-detalle.jpg | https://www.construnario.com/bc3/1062/Catalogo-DRAIN-2015-STORMBRIXX.pdf | https://www.construnario.com/diccionario/ficha_producto.aspx?id=10499435
Separadores de hidrocarburos - de ACO
C1003ACO-10212 |  |  | Separadores de hidrocarburos | La gama de separadores de hidrocarburos de ACO es el fruto de la investigación de la marca para responder a las necesidades de un mercado, cada vez más consciente de la conservación del medioambiente y consecuentemente en la preservación del nivel de la calidad de las aguas. Los separadores ECO Plus de ACO, realizados en polietileno de alta densidad, se adaptan a todas las necesidades mediante una excelente relación calidad precio y una gran gama de soluciones según las normas EN858/1 y EN 858/2. Están disponibles también en hormigón armado para una instalación enterrada. Cuentan con una gran capacidad de almacenamiento y su diseño monolítico estanco dispone de un recubrimiento interior. ECO Plus tiene cierre automático y es el acceso para la limpieza y mantenimiento del mismo es muy fácil. Clases de carga A, B o D: - Clase de carga A: de paso peatonal. Patios y Espacios abiertos. - Clase de Carga B: Para aceras o superficies comparables, zonas de aparcamiento accesibles únicamente a turismos. - Clase de Carga D: Para zonas de paso de camiones. Gasolineras, parques logísticos. Principales aplicaciones: - Salidas de aguas residuales y colectores. - Estaciones de hidrocarburos. - Lavado de coches y maquinaria. - aguas procedentes de Zonas de estacionamiento. - Centrales eléctricas. - Fábricas de maquinaria. |  | 1 |  | 0 |  |  | https://www.construnario.com/diccionario/ficha_producto.aspx?id=10499436
Separadores de hidrocarburos COALISATOR-GG
Separador Hidrocar. COALISATOR -GG de tipo I, de 1,5 L/s - de ACO
C1003ACO-102211 |  |  | Separador Hidrocar. COALISATOR -GG de tipo I, de 1,5 L/s | Separador de Hidrocarburos de fundición de tipo I de 1,5 litros/Seg . Con un volumen de acumulación de aceites de 20 Litros, y total de 55Litros. Tipo ACO COALISATOR -GG Ref. 67311130 . De clase de carga B125 , con 1 tapa de 615x315 con tubos de entrada y salida 100, peso de 235 Kg. Cota de tubo de entrada 1005 , altura total 1370 mm, y dimensiones 820x315 mm. Con certificado Ce y Certificado de homologación Z-54.8-218 LA PARTIDA NO INCLUYE LOS COSTES DE INSTALACION |  | 0 | u | 0 | https://www.construnario.com/bc3/1062/Coalisator ip.jpg | https://www.construnario.com/bc3/1062/Sep_Hidrocar_Hormigon_Eng_2.pdf https://www.construnario.com/bc3/1062/SHC-COALISATOR GG.dwg | https://www.construnario.com/diccionario/ficha_producto.aspx?id=10499321
PACO67311130 |  |  | Separador Hidrocar. COALISATOR -GG de tipo I, de 1,5 L/s |  |  | 1 | u | 0 |  |  | https://www.construnario.com/diccionario/ficha_producto.aspx?id=10499322
Separador Hidrocar. COALISATOR -GG de tipo I, de 3 L/s - de ACO
C1003ACO-102212 |  |  | Separador Hidrocar. COALISATOR -GG de tipo I, de 3 L/s | Separador de Hidrocarburos de fundición de tipo I de 3 litros/Seg . Con un volumen de acumulación de aceites de 45 Litros, y total de 150Litros. Tipo ACO COALISATOR -GG Ref. 67331130 . De clase de carga B125 , con 1 tapa de 615x315 con tubos de entrada y salida 100, peso de 395 Kg. Cota de tubo de entrada 1025 , altura total 1530 mm, y dimensiones 1050x420 mm. Con certificado Ce y Certificado de homologación Z-54.8-218 LA PARTIDA NO INCLUYE LOS COSTES DE INSTALACION |  | 0 | u | 0 | https://www.construnario.com/bc3/1062/Coalisator ip.jpg | https://www.construnario.com/bc3/1062/Sep_Hidrocar_Hormigon_Eng_2.pdf https://www.construnario.com/bc3/1062/SHC-COALISATOR GG.dwg | https://www.construnario.com/diccionario/ficha_producto.aspx?id=10499323
PACO67331130 |  |  | Separador Hidrocar. COALISATOR -GG de tipo I, de 3 L/s |  |  | 1 | u | 0 |  |  | https://www.construnario.com/diccionario/ficha_producto.aspx?id=10499324
Separador Hidrocar. COALISATOR -GG de tipo I, de 6 L/s - de ACO
C1003ACO-102213 |  |  | Separador Hidrocar. COALISATOR -GG de tipo I, de 6 L/s | Separador de Hidrocarburos de fundición de tipo I de 6 litros/Seg . Con un volumen de acumulación de aceites de 65 Litros, y total de 185Litros. Tipo ACO COALISATOR -GG Ref. 67361130 . De clase de carga B125 , con 1 tapa de 615x315 con tubos de entrada y salida 150, peso de 470 Kg. Cota de tubo de entrada 1056 , altura total 1600 mm, y dimensiones 1260x460 mm. Con certificado Ce y Certificado de homologación Z-54.8-218 LA PARTIDA NO INCLUYE LOS COSTES DE INSTALACION |  | 0 | u | 0 | https://www.construnario.com/bc3/1062/Coalisator ip.jpg | https://www.construnario.com/bc3/1062/Sep_Hidrocar_Hormigon_Eng_2.pdf https://www.construnario.com/bc3/1062/SHC-COALISATOR GG.dwg | https://www.construnario.com/diccionario/ficha_producto.aspx?id=10499325
PACO67361130 |  |  | Separador Hidrocar. COALISATOR -GG de tipo I, de 6 L/s |  |  | 1 | u | 0 |  |  | https://www.construnario.com/diccionario/ficha_producto.aspx?id=10499326
Separadores de hidrocarburos ECOPLUS
Separador Hidrocar. ECOPLUS de tipo I, de 3 L/s - de ACO
C1003ACO-1022201 |  |  | Separador Hidrocar. ECOPLUS de tipo I, de 3 L/s | Separador de Hidrocarburos de polietileno PEHD de tipo I de 3 litros/Seg . Con un volumen de acumulación de aceites de 163 Litros, y total de -Litros. Tipo ACO ECOPLUS SDIC3 Ref. 00302350 . De clase de carga A15 , con 1 tapa de 730 con tubos de entrada y salida DN100, peso de 62 Kg. Cota de tubo de entrada 383 , altura total 1280 mm, y diámetro máximo total 1146 mm. Con certificado Ce y Certificado de homologación - LA PARTIDA NO INCLUYE LOS COSTES DE INSTALACION |  | 0 | u | 0 |  | https://www.construnario.com/bc3/1062/ACO Separador Hidrocarburos ECO plus.pdf https://www.construnario.com/bc3/1062/CE_Eco_Plus.Es.pdf https://www.construnario.com/bc3/1062/ECOPLUS-SDEC.dwg https://www.construnario.com/bc3/1062/Instrucciones instalacion ECO Max y ECO Plus.pdf | https://www.construnario.com/diccionario/ficha_producto.aspx?id=10499328
PACO00302350 |  |  | Separador Hidrocar. ECOPLUS de tipo I, de 3 L/s |  |  | 1 | u | 0 |  |  | https://www.construnario.com/diccionario/ficha_producto.aspx?id=10499329
Separador Hidrocar. ECOPLUS de tipo I, de 3 L/s con dec. de 620 L. - de ACO
C1003ACO-1022202 |  |  | Separador Hidrocar. ECOPLUS de tipo I, de 3 L/s con dec. de 620 L. | Separador de Hidrocarburos de polietileno PEHD de tipo I de 3 litros/Seg .con dec. de 620 L. Con un volumen de acumulación de aceites de 163 Litros, y total de -Litros. Tipo ACO ECOPLUS DIC620/3 Ref. 00302352 . De clase de carga A15 , con 1 tapa de 730 con tubos de entrada y salida DN100, peso de 75 Kg. Cota de tubo de entrada 383 , altura total 1670 mm, y diámetro máximo total 1146 mm. Con certificado Ce y Certificado de homologación - LA PARTIDA NO INCLUYE LOS COSTES DE INSTALACION |  | 0 | u | 0 |  | https://www.construnario.com/bc3/1062/ACO Separador Hidrocarburos ECO plus.pdf https://www.construnario.com/bc3/1062/CE_Eco_Plus.Es.pdf https://www.construnario.com/bc3/1062/ECOPLUS-DEC200.dwg https://www.construnario.com/bc3/1062/Instrucciones instalacion ECO Max y ECO Plus.pdf | https://www.construnario.com/diccionario/ficha_producto.aspx?id=10499330
PACO00302352 |  |  | Separador Hidrocar. ECOPLUS de tipo I, de 3 L/s con dec. de 620 L. |  |  | 1 | u | 0 |  |  | https://www.construnario.com/diccionario/ficha_producto.aspx?id=10499331
Separador Hidrocar. ECOPLUS de tipo I, de 6 L/s con dec. de 500 L. - de ACO
C1003ACO-1022203 |  |  | Separador Hidrocar. ECOPLUS de tipo I, de 6 L/s con dec. de 500 L. | Separador de Hidrocarburos de polietileno PEHD de tipo I de 6 litros/Seg .con dec. de 500 L. Con un volumen de acumulación de aceites de 188 Litros, y total de -Litros. Tipo ACO ECOPLUS DIC500/6 Ref. 00302479 . De clase de carga A15 , con 1 tapa de 730 con tubos de entrada y salida DN160, peso de 83 Kg. Cota de tubo de entrada 406 , altura total 1470 mm, y diámetro máximo total 1146 mm. Con certificado Ce y Certificado de homologación - LA PARTIDA NO INCLUYE LOS COSTES DE INSTALACION |  | 0 | u | 0 |  | https://www.construnario.com/bc3/1062/ACO Separador Hidrocarburos ECO plus.pdf https://www.construnario.com/bc3/1062/CE_Eco_Plus.Es.pdf https://www.construnario.com/bc3/1062/ECOPLUS-DEC100.dwg https://www.construnario.com/bc3/1062/Instrucciones instalacion ECO Max y ECO Plus.pdf | https://www.construnario.com/diccionario/ficha_producto.aspx?id=10499332
PACO00302479 |  |  | Separador Hidrocar. ECOPLUS de tipo I, de 6 L/s con dec. de 500 L. |  |  | 1 | u | 0 |  |  | https://www.construnario.com/diccionario/ficha_producto.aspx?id=10499333
Separador Hidrocar. ECOPLUS de tipo I, de 6 L/s con dec. de 1200 L. - de ACO
C1003ACO-1022204 |  |  | Separador Hidrocar. ECOPLUS de tipo I, de 6 L/s con dec. de 1200 L. | Separador de Hidrocarburos de polietileno PEHD de tipo I de 6 litros/Seg .con dec. de 1200 L. Con un volumen de acumulación de aceites de 560 Litros, y total de -Litros. Tipo ACO ECOPLUS DIC1200/6 Ref. 00302354 . De clase de carga A15 , con 1 tapa de 730 con tubos de entrada y salida DN160, peso de 114 Kg. Cota de tubo de entrada 471 , altura total 1420 mm, y diámetro máximo total 1516 mm. Con certificado Ce y Certificado de homologación - LA PARTIDA NO INCLUYE LOS COSTES DE INSTALACION |  | 0 | u | 0 |  | https://www.construnario.com/bc3/1062/ACO Separador Hidrocarburos ECO plus.pdf https://www.construnario.com/bc3/1062/CE_Eco_Plus.Es.pdf https://www.construnario.com/bc3/1062/ECOPLUS-DEC200.dwg https://www.construnario.com/bc3/1062/Instrucciones instalacion ECO Max y ECO Plus.pdf | https://www.construnario.com/diccionario/ficha_producto.aspx?id=10499334
PACO00302354 |  |  | Separador Hidrocar. ECOPLUS de tipo I, de 6 L/s con dec. de 1200 L. |  |  | 1 | u | 0 |  |  | https://www.construnario.com/diccionario/ficha_producto.aspx?id=10499335
Separador Hidrocar. ECOPLUS de tipo I, de 8 L/s con dec. de 800 L. - de ACO
C1003ACO-1022205 |  |  | Separador Hidrocar. ECOPLUS de tipo I, de 8 L/s con dec. de 800 L. | Separador de Hidrocarburos de polietileno PEHD de tipo I de 8 litros/Seg .con dec. de 800 L. Con un volumen de acumulación de aceites de 560 Litros, y total de -Litros. Tipo ACO ECOPLUS DIC800/8 Ref. 00302355 . De clase de carga A15 , con 1 tapa de 730 con tubos de entrada y salida DN160, peso de 108 Kg. Cota de tubo de entrada 471 , altura total 1280 mm, y diámetro máximo total 1516 mm. Con certificado Ce y Certificado de homologación - LA PARTIDA NO INCLUYE LOS COSTES DE INSTALACION |  | 0 | u | 0 |  | https://www.construnario.com/bc3/1062/ACO Separador Hidrocarburos ECO plus.pdf https://www.construnario.com/bc3/1062/CE_Eco_Plus.Es.pdf https://www.construnario.com/bc3/1062/ECOPLUS-DEC100.dwg https://www.construnario.com/bc3/1062/Instrucciones instalacion ECO Max y ECO Plus.pdf | https://www.construnario.com/diccionario/ficha_producto.aspx?id=10499336
PACO00302355 |  |  | Separador Hidrocar. ECOPLUS de tipo I, de 8 L/s con dec. de 800 L. |  |  | 1 | u | 0 |  |  | https://www.construnario.com/diccionario/ficha_producto.aspx?id=10499337
Separador Hidrocar. ECOPLUS de tipo I, de 8 L/s con dec. de 1700 L. - de ACO
C1003ACO-1022206 |  |  | Separador Hidrocar. ECOPLUS de tipo I, de 8 L/s con dec. de 1700 L. | Separador de Hidrocarburos de polietileno PEHD de tipo I de 8 litros/Seg .con dec. de 1700 L. Con un volumen de acumulación de aceites de 560 Litros, y total de -Litros. Tipo ACO ECOPLUS DIC1700/8 Ref. 00302356 . De clase de carga A15 , con 1 tapa de 730 con tubos de entrada y salida DN160, peso de 122 Kg. Cota de tubo de entrada 471 , altura total 1600 mm, y diámetro máximo total 1516 mm. Con certificado Ce y Certificado de homologación - LA PARTIDA NO INCLUYE LOS COSTES DE INSTALACION |  | 0 | u | 0 |  | https://www.construnario.com/bc3/1062/ACO Separador Hidrocarburos ECO plus.pdf https://www.construnario.com/bc3/1062/CE_Eco_Plus.Es.pdf https://www.construnario.com/bc3/1062/ECOPLUS-DEC200.dwg https://www.construnario.com/bc3/1062/Instrucciones instalacion ECO Max y ECO Plus.pdf | https://www.construnario.com/diccionario/ficha_producto.aspx?id=10499338
PACO00302356 |  |  | Separador Hidrocar. ECOPLUS de tipo I, de 8 L/s con dec. de 1700 L. |  |  | 1 | u | 0 |  |  | https://www.construnario.com/diccionario/ficha_producto.aspx?id=10499339
Separador Hidrocar. ECOPLUS de tipo I, de 10 L/s - de ACO
C1003ACO-1022207 |  |  | Separador Hidrocar. ECOPLUS de tipo I, de 10 L/s | Separador de Hidrocarburos de polietileno PEHD de tipo I de 10 litros/Seg . Con un volumen de acumulación de aceites de 188 Litros, y total de -Litros. Tipo ACO ECOPLUS SDIC10 Ref. 00302357 . De clase de carga A15 , con 1 tapa de 730 con tubos de entrada y salida DN160, peso de 73 Kg. Cota de tubo de entrada 406 , altura total 1400 mm, y diámetro máximo total 1146 mm. Con certificado Ce y Certificado de homologación - LA PARTIDA NO INCLUYE LOS COSTES DE INSTALACION |  | 0 | u | 0 |  | https://www.construnario.com/bc3/1062/ACO Separador Hidrocarburos ECO plus.pdf https://www.construnario.com/bc3/1062/CE_Eco_Plus.Es.pdf https://www.construnario.com/bc3/1062/ECOPLUS-SDEC.dwg https://www.construnario.com/bc3/1062/Instrucciones instalacion ECO Max y ECO Plus.pdf | https://www.construnario.com/diccionario/ficha_producto.aspx?id=10499340
PACO00302357 |  |  | Separador Hidrocar. ECOPLUS de tipo I, de 10 L/s |  |  | 1 | u | 0 |  |  | https://www.construnario.com/diccionario/ficha_producto.aspx?id=10499341
Separador Hidrocar. ECOPLUS de tipo I, de 10 L/s con dec. de 2000 L. - de ACO
C1003ACO-1022208 |  |  | Separador Hidrocar. ECOPLUS de tipo I, de 10 L/s con dec. de 2000 L. | Separador de Hidrocarburos de polietileno PEHD de tipo I de 10 litros/Seg .con dec. de 2000 L. Con un volumen de acumulación de aceites de 560 Litros, y total de -Litros. Tipo ACO ECOPLUS DIC2000/10 Ref. 00302359 . De clase de carga A15 , con 1 tapa de 730 con tubos de entrada y salida DN160, peso de 135 Kg. Cota de tubo de entrada 471 , altura total 1765 mm, y diámetro máximo total 1516 mm. Con certificado Ce y Certificado de homologación - LA PARTIDA NO INCLUYE LOS COSTES DE INSTALACION |  | 0 | u | 0 |  | https://www.construnario.com/bc3/1062/ACO Separador Hidrocarburos ECO plus.pdf https://www.construnario.com/bc3/1062/CE_Eco_Plus.Es.pdf https://www.construnario.com/bc3/1062/ECOPLUS-DEC200.dwg https://www.construnario.com/bc3/1062/Instrucciones instalacion ECO Max y ECO Plus.pdf | https://www.construnario.com/diccionario/ficha_producto.aspx?id=10499342
PACO00302359 |  |  | Separador Hidrocar. ECOPLUS de tipo I, de 10 L/s con dec. de 2000 L. |  |  | 1 | u | 0 |  |  | https://www.construnario.com/diccionario/ficha_producto.aspx?id=10499343
Separador Hidrocar. ECOPLUS de tipo I, de 15 L/s - de ACO
C1003ACO-1022209 |  |  | Separador Hidrocar. ECOPLUS de tipo I, de 15 L/s | Separador de Hidrocarburos de polietileno PEHD de tipo I de 15 litros/Seg . Con un volumen de acumulación de aceites de 500 Litros, y total de -Litros. Tipo ACO ECOPLUS SDIC15 Ref. 00302360 . De clase de carga A15 , con 1 tapa de 730 con tubos de entrada y salida DN200, peso de 113 Kg. Cota de tubo de entrada 510 , altura total 1600 mm, y diámetro máximo total 1516 mm. Con certificado Ce y Certificado de homologación - LA PARTIDA NO INCLUYE LOS COSTES DE INSTALACION |  | 0 | u | 0 |  | https://www.construnario.com/bc3/1062/ACO Separador Hidrocarburos ECO plus.pdf https://www.construnario.com/bc3/1062/CE_Eco_Plus.Es.pdf https://www.construnario.com/bc3/1062/ECOPLUS-SDEC.dwg https://www.construnario.com/bc3/1062/Instrucciones instalacion ECO Max y ECO Plus.pdf | https://www.construnario.com/diccionario/ficha_producto.aspx?id=10499344
PACO00302360 |  |  | Separador Hidrocar. ECOPLUS de tipo I, de 15 L/s |  |  | 1 | u | 0 |  |  | https://www.construnario.com/diccionario/ficha_producto.aspx?id=10499345
Separador Hidrocar. ECOPLUS de tipo I, de 15 L/s con dec. de 3000 L. - de ACO
C1003ACO-1022210 |  |  | Separador Hidrocar. ECOPLUS de tipo I, de 15 L/s con dec. de 3000 L. | Separador de Hidrocarburos de polietileno PEHD de tipo I de 15 litros/Seg .con dec. de 3000 L. Con un volumen de acumulación de aceites de 500 Litros, y total de -Litros. Tipo ACO ECOPLUS DIC3000/15 Ref. 00302362 . De clase de carga A15 , con 1 tapa de 730 con tubos de entrada y salida DN200, peso de 161 Kg. Cota de tubo de entrada 510 , altura total 2075 mm, y diámetro máximo total 1516 mm. Con certificado Ce y Certificado de homologación - LA PARTIDA NO INCLUYE LOS COSTES DE INSTALACION |  | 0 | u | 0 |  | https://www.construnario.com/bc3/1062/ACO Separador Hidrocarburos ECO plus.pdf https://www.construnario.com/bc3/1062/CE_Eco_Plus.Es.pdf https://www.construnario.com/bc3/1062/ECOPLUS-DEC200.dwg https://www.construnario.com/bc3/1062/Instrucciones instalacion ECO Max y ECO Plus.pdf | https://www.construnario.com/diccionario/ficha_producto.aspx?id=10499346
PACO00302362 |  |  | Separador Hidrocar. ECOPLUS de tipo I, de 15 L/s con dec. de 3000 L. |  |  | 1 | u | 0 |  |  | https://www.construnario.com/diccionario/ficha_producto.aspx?id=10499347
Separador Hidrocar. ECOPLUS de tipo I, de 20 L/s con dec. de 2000 L. - de ACO
C1003ACO-1022211 |  |  | Separador Hidrocar. ECOPLUS de tipo I, de 20 L/s con dec. de 2000 L. | Separador de Hidrocarburos de polietileno PEHD de tipo I de 20 litros/Seg .con dec. de 2000 L. Con un volumen de acumulación de aceites de 600 Litros, y total de -Litros. Tipo ACO ECOPLUS DIC2000/20 Ref. 00302480 . De clase de carga A15 , con 1 tapa de 730 con tubos de entrada y salida DN200, peso de 169 Kg. Cota de tubo de entrada 500 , altura total 2075 mm, y diámetro máximo total 1516 mm. Con certificado Ce y Certificado de homologación - LA PARTIDA NO INCLUYE LOS COSTES DE INSTALACION |  | 0 | u | 0 |  | https://www.construnario.com/bc3/1062/ACO Separador Hidrocarburos ECO plus.pdf https://www.construnario.com/bc3/1062/CE_Eco_Plus.Es.pdf https://www.construnario.com/bc3/1062/ECOPLUS-DEC100.dwg https://www.construnario.com/bc3/1062/Instrucciones instalacion ECO Max y ECO Plus.pdf | https://www.construnario.com/diccionario/ficha_producto.aspx?id=10499348
PACO00302480 |  |  | Separador Hidrocar. ECOPLUS de tipo I, de 20 L/s con dec. de 2000 L. |  |  | 1 | u | 0 |  |  | https://www.construnario.com/diccionario/ficha_producto.aspx?id=10499349
Separadores de hidrocarburos ECOPLUS BYPASS
Separador Hidrocar. ECOPLUS BYPASS de tipo I, de 3 L/s con dec. de 620 L. con Bypass - de ACO
C1003ACO-102231 |  |  | Separador Hidrocar. ECOPLUS BYPASS de tipo I, de 3 L/s con dec. de 620 L. con Bypass | Separador de Hidrocarburos de polietileno PEHD de tipo I de 3 litros/Seg .con dec. de 620 L. con Bypass Con un volumen de acumulación de aceites de 163 Litros, y total de 620Litros. Tipo ACO ECOPLUS BYPASS DIC620/3B Ref. 00302580 . De clase de carga A15 , con 1 tapa de 730 con tubos de entrada y salida DN200, peso de 90 Kg. Cota de tubo de entrada 426 , altura total 1670 mm, y diámetro máximo total 1146 mm. Con certificado Ce y Certificado de homologación - LA PARTIDA NO INCLUYE LOS COSTES DE INSTALACION |  | 0 | u | 0 |  | https://www.construnario.com/bc3/1062/ACO Separador Hidrocarburos ECO plus.pdf https://www.construnario.com/bc3/1062/CE_Eco_Plus.Es.pdf https://www.construnario.com/bc3/1062/ECOPLUS-BPDEC200.dwg https://www.construnario.com/bc3/1062/Instrucciones instalacion ECO Max y ECO Plus.pdf | https://www.construnario.com/diccionario/ficha_producto.aspx?id=10499351
PACO00302580 |  |  | Separador Hidrocar. ECOPLUS BYPASS de tipo I, de 3 L/s con dec. de 620 L. con Bypass |  |  | 1 | u | 0 |  |  | https://www.construnario.com/diccionario/ficha_producto.aspx?id=10499352
Separador Hidrocar. ECOPLUS BYPASS de tipo I, de 6 L/s con dec. de 1200 L. con Bypass - de ACO
C1003ACO-102232 |  |  | Separador Hidrocar. ECOPLUS BYPASS de tipo I, de 6 L/s con dec. de 1200 L. con Bypass | Separador de Hidrocarburos de polietileno PEHD de tipo I de 6 litros/Seg .con dec. de 1200 L. con Bypass Con un volumen de acumulación de aceites de 560 Litros, y total de 1200Litros. Tipo ACO ECOPLUS BYPASS DIC1200/6B Ref. 00302583 . De clase de carga A15 , con 1 tapa de 730 con tubos de entrada y salida DN300, peso de 148 Kg. Cota de tubo de entrada 510 , altura total 1460 mm, y diámetro máximo total 1516 mm. Con certificado Ce y Certificado de homologación - LA PARTIDA NO INCLUYE LOS COSTES DE INSTALACION |  | 0 | u | 0 |  | https://www.construnario.com/bc3/1062/ACO Separador Hidrocarburos ECO plus.pdf https://www.construnario.com/bc3/1062/CE_Eco_Plus.Es.pdf https://www.construnario.com/bc3/1062/ECOPLUS-BPDEC200.dwg https://www.construnario.com/bc3/1062/Instrucciones instalacion ECO Max y ECO Plus.pdf | https://www.construnario.com/diccionario/ficha_producto.aspx?id=10499353
PACO00302583 |  |  | Separador Hidrocar. ECOPLUS BYPASS de tipo I, de 6 L/s con dec. de 1200 L. con Bypass |  |  | 1 | u | 0 |  |  | https://www.construnario.com/diccionario/ficha_producto.aspx?id=10499354
Separador Hidrocar. ECOPLUS BYPASS de tipo I, de 8 L/s con dec. de 1700 L. con Bypass - de ACO
C1003ACO-102233 |  |  | Separador Hidrocar. ECOPLUS BYPASS de tipo I, de 8 L/s con dec. de 1700 L. con Bypass | Separador de Hidrocarburos de polietileno PEHD de tipo I de 8 litros/Seg .con dec. de 1700 L. con Bypass Con un volumen de acumulación de aceites de 560 Litros, y total de 1700Litros. Tipo ACO ECOPLUS BYPASS DIC1700/8B Ref. 00302585 . De clase de carga A15 , con 1 tapa de 730 con tubos de entrada y salida DN300, peso de 155 Kg. Cota de tubo de entrada 510 , altura total 1640 mm, y diámetro máximo total 1516 mm. Con certificado Ce y Certificado de homologación - LA PARTIDA NO INCLUYE LOS COSTES DE INSTALACION |  | 0 | u | 0 |  | https://www.construnario.com/bc3/1062/ACO Separador Hidrocarburos ECO plus.pdf https://www.construnario.com/bc3/1062/CE_Eco_Plus.Es.pdf https://www.construnario.com/bc3/1062/ECOPLUS-BPDEC200.dwg https://www.construnario.com/bc3/1062/Instrucciones instalacion ECO Max y ECO Plus.pdf | https://www.construnario.com/diccionario/ficha_producto.aspx?id=10499355
PACO00302585 |  |  | Separador Hidrocar. ECOPLUS BYPASS de tipo I, de 8 L/s con dec. de 1700 L. con Bypass |  |  | 1 | u | 0 |  |  | https://www.construnario.com/diccionario/ficha_producto.aspx?id=10499356
Separador Hidrocar. ECOPLUS BYPASS de tipo I, de 10 L/s con dec. de 2000 L. con Bypass - de ACO
C1003ACO-102234 |  |  | Separador Hidrocar. ECOPLUS BYPASS de tipo I, de 10 L/s con dec. de 2000 L. con Bypass | Separador de Hidrocarburos de polietileno PEHD de tipo I de 10 litros/Seg .con dec. de 2000 L. con Bypass Con un volumen de acumulación de aceites de 560 Litros, y total de 2000Litros. Tipo ACO ECOPLUS BYPASS DIC2000/10B Ref. 00302588 . De clase de carga A15 , con 1 tapa de 730 con tubos de entrada y salida DN300, peso de 169 Kg. Cota de tubo de entrada 510 , altura total 1800 mm, y diámetro máximo total 1516 mm. Con certificado Ce y Certificado de homologación - LA PARTIDA NO INCLUYE LOS COSTES DE INSTALACION |  | 0 | u | 0 |  | https://www.construnario.com/bc3/1062/ACO Separador Hidrocarburos ECO plus.pdf https://www.construnario.com/bc3/1062/CE_Eco_Plus.Es.pdf https://www.construnario.com/bc3/1062/ECOPLUS-BPDEC200.dwg https://www.construnario.com/bc3/1062/Instrucciones instalacion ECO Max y ECO Plus.pdf | https://www.construnario.com/diccionario/ficha_producto.aspx?id=10499357
PACO00302588 |  |  | Separador Hidrocar. ECOPLUS BYPASS de tipo I, de 10 L/s con dec. de 2000 L. con Bypass |  |  | 1 | u | 0 |  |  | https://www.construnario.com/diccionario/ficha_producto.aspx?id=10499358
Separador Hidrocar. ECOPLUS BYPASS de tipo I, de 15 L/s con dec. de 3000 L. con Bypass - de ACO
C1003ACO-102235 |  |  | Separador Hidrocar. ECOPLUS BYPASS de tipo I, de 15 L/s con dec. de 3000 L. con Bypass | Separador de Hidrocarburos de polietileno PEHD de tipo I de 15 litros/Seg .con dec. de 3000 L. con Bypass Con un volumen de acumulación de aceites de 500 Litros, y total de 3000Litros. Tipo ACO ECOPLUS BYPASS DIC3000/15B Ref. 00302591 . De clase de carga A15 , con 1 tapa de 730 con tubos de entrada y salida DN300, peso de 184 Kg. Cota de tubo de entrada 510 , altura total 2110 mm, y diámetro máximo total 1516 mm. Con certificado Ce y Certificado de homologación - LA PARTIDA NO INCLUYE LOS COSTES DE INSTALACION |  | 0 | u | 0 |  | https://www.construnario.com/bc3/1062/ACO Separador Hidrocarburos ECO plus.pdf https://www.construnario.com/bc3/1062/CE_Eco_Plus.Es.pdf https://www.construnario.com/bc3/1062/ECOPLUS-BPDEC200.dwg https://www.construnario.com/bc3/1062/Instrucciones instalacion ECO Max y ECO Plus.pdf | https://www.construnario.com/diccionario/ficha_producto.aspx?id=10499359
PACO00302591 |  |  | Separador Hidrocar. ECOPLUS BYPASS de tipo I, de 15 L/s con dec. de 3000 L. con Bypass |  |  | 1 | u | 0 |  |  | https://www.construnario.com/diccionario/ficha_producto.aspx?id=10499360
Separador Hidrocar. ECOPLUS BYPASS de tipo I, de 20 L/s con dec. de 2000 L. con Bypass - de ACO
C1003ACO-102236 |  |  | Separador Hidrocar. ECOPLUS BYPASS de tipo I, de 20 L/s con dec. de 2000 L. con Bypass | Separador de Hidrocarburos de polietileno PEHD de tipo I de 15 litros/Seg .con dec. de 3000 L. con Bypass Con un volumen de acumulación de aceites de 500 Litros, y total de 3000Litros. Tipo ACO ECOPLUS BYPASS DIC3000/15B Ref. 00302591 . De clase de carga A15 , con 1 tapa de 730 con tubos de entrada y salida DN300, peso de 184 Kg. Cota de tubo de entrada 510 , altura total 2110 mm, y diámetro máximo total 1516 mm. Con certificado Ce y Certificado de homologación - LA PARTIDA NO INCLUYE LOS COSTES DE INSTALACION |  | 0 | u | 0 |  | https://www.construnario.com/bc3/1062/ACO Separador Hidrocarburos ECO plus.pdf https://www.construnario.com/bc3/1062/CE_Eco_Plus.Es.pdf https://www.construnario.com/bc3/1062/ECOPLUS-BPDEC100.dwg https://www.construnario.com/bc3/1062/Instrucciones instalacion ECO Max y ECO Plus.pdf | https://www.construnario.com/diccionario/ficha_producto.aspx?id=10499361
PACO00302592 |  |  | Separador Hidrocar. ECOPLUS BYPASS de tipo I, de 20 L/s con dec. de 2000 L. con Bypass |  |  | 1 | u | 0 |  |  | https://www.construnario.com/diccionario/ficha_producto.aspx?id=10499362
Separadores de hidrocarburos OLEOPASS
Separador Hidrocar. OLEOPASS de tipo I, de 6 L/s con dec. de 1200 L. con Bypass - de ACO
C1003ACO-102241 |  |  | Separador Hidrocar. OLEOPASS de tipo I, de 6 L/s con dec. de 1200 L. con Bypass | Separador de Hidrocarburos de hormigón de tipo I de 6 litros/Seg .con dec. de 1200 L. con Bypass Con un volumen de acumulación de aceites de 129 Litros, y total de 1581Litros. Con tuberias interiores de acero inoxidable. Antiflotabilidad para capas freáticas altas. Tipo ACO OLEOPASS Ref. 00741534 . De clase de carga D400 , con 2 tapa de 600 con tubos de entrada y salida DN300, peso de 5970 Kg. Cota de tubo de entrada 880 , altura total 2120 mm, y diametro 1800 mm. Con certificado Ce y Certificado de homologación 4980317-07 LA PARTIDA NO INCLUYE LOS COSTES DE INSTALACION |  | 0 | u | 0 | https://www.construnario.com/bc3/1062/Oleopass ip.jpg | https://www.construnario.com/bc3/1062/Sep_Hidrocar_Hormigon_Eng_2.pdf https://www.construnario.com/bc3/1062/SHC-OLEOPASS.dwg | https://www.construnario.com/diccionario/ficha_producto.aspx?id=10499364
PACO00741534 |  |  | Separador Hidrocar. OLEOPASS de tipo I, de 6 L/s con dec. de 1200 L. con Bypass |  |  | 1 | u | 0 |  |  | https://www.construnario.com/diccionario/ficha_producto.aspx?id=10499365
Separador Hidrocar. OLEOPASS de tipo I, de 8 L/s con dec. de 1600 L. con Bypass - de ACO
C1003ACO-102242 |  |  | Separador Hidrocar. OLEOPASS de tipo I, de 8 L/s con dec. de 1600 L. con Bypass | Separador de Hidrocarburos de hormigón de tipo I de 8 litros/Seg .con dec. de 1600 L. con Bypass Con un volumen de acumulación de aceites de 129 Litros, y total de 1581Litros. Con tuberias interiores de acero inoxidable. Antiflotabilidad para capas freáticas altas. Tipo ACO OLEOPASS Ref. 00741536 . De clase de carga D400 , con 2 tapa de 600 con tubos de entrada y salida DN300, peso de 5970 Kg. Cota de tubo de entrada 880 , altura total 2120 mm, y diametro 1800 mm. Con certificado Ce y Certificado de homologación 4980317-07 LA PARTIDA NO INCLUYE LOS COSTES DE INSTALACION |  | 0 | u | 0 | https://www.construnario.com/bc3/1062/Oleopass ip.jpg | https://www.construnario.com/bc3/1062/Sep_Hidrocar_Hormigon_Eng_2.pdf https://www.construnario.com/bc3/1062/SHC-OLEOPASS.dwg | https://www.construnario.com/diccionario/ficha_producto.aspx?id=10499366
PACO00741536 |  |  | Separador Hidrocar. OLEOPASS de tipo I, de 8 L/s con dec. de 1600 L. con Bypass |  |  | 1 | u | 0 |  |  | https://www.construnario.com/diccionario/ficha_producto.aspx?id=10499367
Separador Hidrocar. OLEOPASS de tipo I, de 10 L/s con dec. de 2500 L. con Bypass - de ACO
C1003ACO-102243 |  |  | Separador Hidrocar. OLEOPASS de tipo I, de 10 L/s con dec. de 2500 L. con Bypass | Separador de Hidrocarburos de hormigón de tipo I de 10 litros/Seg .con dec. de 2500 L. con Bypass Con un volumen de acumulación de aceites de 280 Litros, y total de 2985Litros. Con tuberias interiores de acero inoxidable. Antiflotabilidad para capas freáticas altas. Tipo ACO OLEOPASS Ref. 00741538 . De clase de carga D400 , con 2 tapa de 600 con tubos de entrada y salida DN300, peso de 8770 Kg. Cota de tubo de entrada 940 , altura total 2080 mm, y diametro 2300 mm. Con certificado Ce y Certificado de homologación 4990328-03 LA PARTIDA NO INCLUYE LOS COSTES DE INSTALACION |  | 0 | u | 0 | https://www.construnario.com/bc3/1062/Oleopass ip.jpg | https://www.construnario.com/bc3/1062/Sep_Hidrocar_Hormigon_Eng_2.pdf https://www.construnario.com/bc3/1062/SHC-OLEOPASS.dwg | https://www.construnario.com/diccionario/ficha_producto.aspx?id=10499368
PACO00741538 |  |  | Separador Hidrocar. OLEOPASS de tipo I, de 10 L/s con dec. de 2500 L. con Bypass |  |  | 1 | u | 0 |  |  | https://www.construnario.com/diccionario/ficha_producto.aspx?id=10499369
Separador Hidrocar. OLEOPASS de tipo I, de 10 L/s con dec. de 2500 L. con Bypass - de ACO
C1003ACO-102244 |  |  | Separador Hidrocar. OLEOPASS de tipo I, de 10 L/s con dec. de 2500 L. con Bypass | Separador de Hidrocarburos de hormigón de tipo I de 10 litros/Seg .con dec. de 2500 L. con Bypass Con un volumen de acumulación de aceites de 280 Litros, y total de 3155Litros. Con tuberias interiores de acero inoxidable. Antiflotabilidad para capas freáticas altas. Tipo ACO OLEOPASS Ref. 00741560 . De clase de carga D400 , con 2 tapa de 600 con tubos de entrada y salida DN400, peso de 8500 Kg. Cota de tubo de entrada 1045 , altura total 2125 mm, y diametro 2440 mm. Con certificado Ce y Certificado de homologación 4990328-03 LA PARTIDA NO INCLUYE LOS COSTES DE INSTALACION |  | 0 | u | 0 | https://www.construnario.com/bc3/1062/Oleopass ip.jpg | https://www.construnario.com/bc3/1062/Sep_Hidrocar_Hormigon_Eng_2.pdf https://www.construnario.com/bc3/1062/SHC-OLEOPASS.dwg | https://www.construnario.com/diccionario/ficha_producto.aspx?id=10499370
PACO00741560 |  |  | Separador Hidrocar. OLEOPASS de tipo I, de 10 L/s con dec. de 2500 L. con Bypass |  |  | 1 | u | 0 |  |  | https://www.construnario.com/diccionario/ficha_producto.aspx?id=10499371
Separador Hidrocar. OLEOPASS de tipo I, de 15 L/s con dec. de 5000 L. con Bypass - de ACO
C1003ACO-102245 |  |  | Separador Hidrocar. OLEOPASS de tipo I, de 15 L/s con dec. de 5000 L. con Bypass | Separador de Hidrocarburos de hormigón de tipo I de 15 litros/Seg .con dec. de 5000 L. con Bypass Con un volumen de acumulación de aceites de 525 Litros, y total de 6158Litros. Con tuberias interiores de acero inoxidable. Antiflotabilidad para capas freáticas altas. Tipo ACO OLEOPASS Ref. 00741562 . De clase de carga D400 , con 2 tapa de 600 con tubos de entrada y salida DN400, peso de 10250 Kg. Cota de tubo de entrada 1045 , altura total 2915 mm, y diametro 2440 mm. Con certificado Ce y Certificado de homologación 4990350-03 LA PARTIDA NO INCLUYE LOS COSTES DE INSTALACION |  | 0 | u | 0 | https://www.construnario.com/bc3/1062/Oleopass ip.jpg | https://www.construnario.com/bc3/1062/Sep_Hidrocar_Hormigon_Eng_2.pdf https://www.construnario.com/bc3/1062/SHC-OLEOPASS.dwg | https://www.construnario.com/diccionario/ficha_producto.aspx?id=10499372
PACO00741562 |  |  | Separador Hidrocar. OLEOPASS de tipo I, de 15 L/s con dec. de 5000 L. con Bypass |  |  | 1 | u | 0 |  |  | https://www.construnario.com/diccionario/ficha_producto.aspx?id=10499373
Separador Hidrocar. OLEOPASS de tipo I, de 20 L/s con dec. de 5000 L. con Bypass - de ACO
C1003ACO-102246 |  |  | Separador Hidrocar. OLEOPASS de tipo I, de 20 L/s con dec. de 5000 L. con Bypass | Separador de Hidrocarburos de hormigón de tipo I de 20 litros/Seg .con dec. de 5000 L. con Bypass Con un volumen de acumulación de aceites de 759 Litros, y total de 6270Litros. Con tuberias interiores de acero inoxidable. Antiflotabilidad para capas freáticas altas. Tipo ACO OLEOPASS Ref. 00741564 . De clase de carga D400 , con 2 tapa de 600 con tubos de entrada y salida DN400, peso de 10350 Kg. Cota de tubo de entrada 1045 , altura total 2915 mm, y diametro 2440 mm. Con certificado Ce y Certificado de homologación 4990350-07 LA PARTIDA NO INCLUYE LOS COSTES DE INSTALACION |  | 0 | u | 0 | https://www.construnario.com/bc3/1062/Oleopass ip.jpg | https://www.construnario.com/bc3/1062/Sep_Hidrocar_Hormigon_Eng_2.pdf https://www.construnario.com/bc3/1062/SHC-OLEOPASS.dwg | https://www.construnario.com/diccionario/ficha_producto.aspx?id=10499374
PACO00741564 |  |  | Separador Hidrocar. OLEOPASS de tipo I, de 20 L/s con dec. de 5000 L. con Bypass |  |  | 1 | u | 0 |  |  | https://www.construnario.com/diccionario/ficha_producto.aspx?id=10499375
Separadores de hidrocarburos OLEOPATOR-K
Separador Hidrocar. OLEOPATOR -K de tipo I, de 3 L/s con dec. de 300 L. - de ACO
C1003ACO-1022501 |  |  | Separador Hidrocar. OLEOPATOR -K de tipo I, de 3 L/s con dec. de 300 L. | Separador de Hidrocarburos de hormigón de tipo I de 3 litros/Seg .con dec. de 300 L. Con un volumen de acumulación de aceites de 160 Litros, y total de 700Litros. Con tuberias interiores de acero inoxidable. Antiflotabilidad para capas freáticas altas. Tipo ACO OLEOPATOR -K Ref. 00740500 . De clase de carga D400 , con 1 tapa de 600 con tubos de entrada y salida DN100, peso de 2300 Kg. Cota de tubo de entrada 725 , altura total 1595 mm, y diametro 1240 mm. Con certificado Ce y Certificado de homologación 0120239-01 LA PARTIDA NO INCLUYE LOS COSTES DE INSTALACION |  | 0 | u | 0 | https://www.construnario.com/bc3/1062/OLEOPATOR IP.jpg | https://www.construnario.com/bc3/1062/Sep_Hidrocar_Hormigon_Eng_2.pdf https://www.construnario.com/bc3/1062/SHC-OLEOPATOR.dwg | https://www.construnario.com/diccionario/ficha_producto.aspx?id=10499377
PACO00740500 |  |  | Separador Hidrocar. OLEOPATOR -K de tipo I, de 3 L/s con dec. de 300 L. |  |  | 1 | u | 0 |  |  | https://www.construnario.com/diccionario/ficha_producto.aspx?id=10499378
Separador Hidrocar. OLEOPATOR -K de tipo I, de 3 L/s con dec. de 650 L. - de ACO
C1003ACO-1022502 |  |  | Separador Hidrocar. OLEOPATOR -K de tipo I, de 3 L/s con dec. de 650 L. | Separador de Hidrocarburos de hormigón de tipo I de 3 litros/Seg .con dec. de 650 L. Con un volumen de acumulación de aceites de 160 Litros, y total de 934Litros. Con tuberias interiores de acero inoxidable. Antiflotabilidad para capas freáticas altas. Tipo ACO OLEOPATOR -K Ref. 00740528 . De clase de carga D400 , con 1 tapa de 600 con tubos de entrada y salida DN100, peso de 2950 Kg. Cota de tubo de entrada 715 , altura total 2075 mm, y diametro 1270 mm. Con certificado Ce y Certificado de homologación 0120239-01 LA PARTIDA NO INCLUYE LOS COSTES DE INSTALACION |  | 0 | u | 0 | https://www.construnario.com/bc3/1062/OLEOPATOR IP.jpg | https://www.construnario.com/bc3/1062/Sep_Hidrocar_Hormigon_Eng_2.pdf https://www.construnario.com/bc3/1062/SHC-OLEOPATOR.dwg | https://www.construnario.com/diccionario/ficha_producto.aspx?id=10499379
PACO00740528 |  |  | Separador Hidrocar. OLEOPATOR -K de tipo I, de 3 L/s con dec. de 650 L. |  |  | 1 | u | 0 |  |  | https://www.construnario.com/diccionario/ficha_producto.aspx?id=10499380
Separador Hidrocar. OLEOPATOR -K de tipo I, de 3 L/s con dec. de 900 L. - de ACO
C1003ACO-1022503 |  |  | Separador Hidrocar. OLEOPATOR -K de tipo I, de 3 L/s con dec. de 900 L. | Separador de Hidrocarburos de hormigón de tipo I de 3 litros/Seg .con dec. de 900 L. Con un volumen de acumulación de aceites de 460 Litros, y total de 1544Litros. Con tuberias interiores de acero inoxidable. Antiflotabilidad para capas freáticas altas. Tipo ACO OLEOPATOR -K Ref. 00740504 . De clase de carga D400 , con 1 tapa de 600 con tubos de entrada y salida DN100, peso de 4000 Kg. Cota de tubo de entrada 830 , altura total 2120 mm, y diametro 1470 mm. Con certificado Ce y Certificado de homologación 4960312-03 LA PARTIDA NO INCLUYE LOS COSTES DE INSTALACION |  | 0 | u | 0 | https://www.construnario.com/bc3/1062/OLEOPATOR IP.jpg | https://www.construnario.com/bc3/1062/Sep_Hidrocar_Hormigon_Eng_2.pdf https://www.construnario.com/bc3/1062/SHC-OLEOPATOR.dwg | https://www.construnario.com/diccionario/ficha_producto.aspx?id=10499381
PACO00740504 |  |  | Separador Hidrocar. OLEOPATOR -K de tipo I, de 3 L/s con dec. de 900 L. |  |  | 1 | u | 0 |  |  | https://www.construnario.com/diccionario/ficha_producto.aspx?id=10499382
Separador Hidrocar. OLEOPATOR -K de tipo I, de 6-10 L/s - de ACO
C1003ACO-1022504 |  |  | Separador Hidrocar. OLEOPATOR -K de tipo I, de 6-10 L/s | Separador de Hidrocarburos de hormigón de tipo I de 6-10 litros/Seg . Con un volumen de acumulación de aceites de 185 Litros, y total de 530Litros. Con tuberias interiores de acero inoxidable. Antiflotabilidad para capas freáticas altas. Tipo ACO OLEOPATOR -K Ref. 00740562 . De clase de carga D400 , con 1 tapa de 600 con tubos de entrada y salida DN150, peso de 2310 Kg. Cota de tubo de entrada 750 , altura total 1595 mm, y diametro 1240 mm. Con certificado Ce y Certificado de homologación 5351216-19 LA PARTIDA NO INCLUYE LOS COSTES DE INSTALACION |  | 0 | u | 0 | https://www.construnario.com/bc3/1062/OLEOPATOR IP.jpg | https://www.construnario.com/bc3/1062/Sep_Hidrocar_Hormigon_Eng_2.pdf https://www.construnario.com/bc3/1062/SHC-OLEOPATOR.dwg | https://www.construnario.com/diccionario/ficha_producto.aspx?id=10499383
PACO00740562 |  |  | Separador Hidrocar. OLEOPATOR -K de tipo I, de 6-10 L/s |  |  | 1 | u | 0 |  |  | https://www.construnario.com/diccionario/ficha_producto.aspx?id=10499384
Separador Hidrocar. OLEOPATOR -K de tipo I, de 6-10 L/s con dec. de 1000 L. - de ACO
C1003ACO-1022505 |  |  | Separador Hidrocar. OLEOPATOR -K de tipo I, de 6-10 L/s con dec. de 1000 L. | Separador de Hidrocarburos de hormigón de tipo I de 6-10 litros/Seg .con dec. de 1000 L. Con un volumen de acumulación de aceites de 273 Litros, y total de 1515Litros. Con tuberias interiores de acero inoxidable. Antiflotabilidad para capas freáticas altas. Tipo ACO OLEOPATOR -K Ref. 00746550 . De clase de carga D400 , con 1 tapa de 600 con tubos de entrada y salida DN150, peso de 4300 Kg. Cota de tubo de entrada 770 , altura total 2280 mm, y diametro 1470 mm. Con certificado Ce y Certificado de homologación 5351216-21 LA PARTIDA NO INCLUYE LOS COSTES DE INSTALACION |  | 0 | u | 0 | https://www.construnario.com/bc3/1062/OLEOPATOR IP.jpg | https://www.construnario.com/bc3/1062/Sep_Hidrocar_Hormigon_Eng_2.pdf https://www.construnario.com/bc3/1062/SHC-OLEOPATOR.dwg | https://www.construnario.com/diccionario/ficha_producto.aspx?id=10499385
PACO00746550 |  |  | Separador Hidrocar. OLEOPATOR -K de tipo I, de 6-10 L/s con dec. de 1000 L. |  |  | 1 | u | 0 |  |  | https://www.construnario.com/diccionario/ficha_producto.aspx?id=10499386
Separador Hidrocar. OLEOPATOR -K de tipo I, de 6-10 L/s con dec. de 2500 L. - de ACO
C1003ACO-1022506 |  |  | Separador Hidrocar. OLEOPATOR -K de tipo I, de 6-10 L/s con dec. de 2500 L. | Separador de Hidrocarburos de hormigón de tipo I de 6-10 litros/Seg .con dec. de 2500 L. Con un volumen de acumulación de aceites de 560 Litros, y total de 3234Litros. Con tuberias interiores de acero inoxidable. Antiflotabilidad para capas freáticas altas. Tipo ACO OLEOPATOR -K Ref. 00740510 . De clase de carga D400 , con 1 tapa de 600 con tubos de entrada y salida DN150, peso de 6570 Kg. Cota de tubo de entrada 700 , altura total 2700 mm, y diametro 1800 mm. Con certificado Ce y Certificado de homologación 0020339-03 LA PARTIDA NO INCLUYE LOS COSTES DE INSTALACION |  | 0 | u | 0 | https://www.construnario.com/bc3/1062/OLEOPATOR IP.jpg | https://www.construnario.com/bc3/1062/Sep_Hidrocar_Hormigon_Eng_2.pdf https://www.construnario.com/bc3/1062/SHC-OLEOPATOR.dwg | https://www.construnario.com/diccionario/ficha_producto.aspx?id=10499387
PACO00740510 |  |  | Separador Hidrocar. OLEOPATOR -K de tipo I, de 6-10 L/s con dec. de 2500 L. |  |  | 1 | u | 0 |  |  | https://www.construnario.com/diccionario/ficha_producto.aspx?id=10499388
Separador Hidrocar. OLEOPATOR -K de tipo I, de 6-10 L/s con dec. de 5000 L. - de ACO
C1003ACO-1022507 |  |  | Separador Hidrocar. OLEOPATOR -K de tipo I, de 6-10 L/s con dec. de 5000 L. | Separador de Hidrocarburos de hormigón de tipo I de 6-10 litros/Seg .con dec. de 5000 L. Con un volumen de acumulación de aceites de 1140 Litros, y total de 6481Litros. Con tuberias interiores de acero inoxidable. Antiflotabilidad para capas freáticas altas. Tipo ACO OLEOPATOR -K Ref. 00746516 . De clase de carga D400 , con 1 tapa de 600 con tubos de entrada y salida DN150, peso de 9400 Kg. Cota de tubo de entrada 735 , altura total 2660 mm, y diametro 2440 mm. Con certificado Ce y Certificado de homologación 53512116-23 LA PARTIDA NO INCLUYE LOS COSTES DE INSTALACION |  | 0 | u | 0 | https://www.construnario.com/bc3/1062/OLEOPATOR IP.jpg | https://www.construnario.com/bc3/1062/Sep_Hidrocar_Hormigon_Eng_2.pdf https://www.construnario.com/bc3/1062/SHC-OLEOPATOR.dwg | https://www.construnario.com/diccionario/ficha_producto.aspx?id=10499389
PACO00746516 |  |  | Separador Hidrocar. OLEOPATOR -K de tipo I, de 6-10 L/s con dec. de 5000 L. |  |  | 1 | u | 0 |  |  | https://www.construnario.com/diccionario/ficha_producto.aspx?id=10499390
Separador Hidrocar. OLEOPATOR -K de tipo I, de 15 L/s - de ACO
C1003ACO-1022508 |  |  | Separador Hidrocar. OLEOPATOR -K de tipo I, de 15 L/s | Separador de Hidrocarburos de hormigón de tipo I de 15 litros/Seg . Con un volumen de acumulación de aceites de 460 Litros, y total de 3440Litros. Con tuberias interiores de acero inoxidable. Antiflotabilidad para capas freáticas altas. Tipo ACO OLEOPATOR -K Ref. 00746556 . De clase de carga D400 , con 1 tapa de 600 con tubos de entrada y salida DN200, peso de 5400 Kg. Cota de tubo de entrada 755 , altura total 1895 mm, y diametro 1740 mm. Con certificado Ce y Certificado de homologación 4980317-13A LA PARTIDA NO INCLUYE LOS COSTES DE INSTALACION |  | 0 | u | 0 | https://www.construnario.com/bc3/1062/OLEOPATOR IP.jpg | https://www.construnario.com/bc3/1062/Sep_Hidrocar_Hormigon_Eng_2.pdf https://www.construnario.com/bc3/1062/SHC-OLEOPATOR.dwg | https://www.construnario.com/diccionario/ficha_producto.aspx?id=10499391
PACO00746556 |  |  | Separador Hidrocar. OLEOPATOR -K de tipo I, de 15 L/s |  |  | 1 | u | 0 |  |  | https://www.construnario.com/diccionario/ficha_producto.aspx?id=10499392
Separador Hidrocar. OLEOPATOR -K de tipo I, de 15 L/s con dec. de 1500 L. - de ACO
C1003ACO-1022509 |  |  | Separador Hidrocar. OLEOPATOR -K de tipo I, de 15 L/s con dec. de 1500 L. | Separador de Hidrocarburos de hormigón de tipo I de 15 litros/Seg .con dec. de 1500 L. Con un volumen de acumulación de aceites de 460 Litros, y total de 2403Litros. Con tuberias interiores de acero inoxidable. Antiflotabilidad para capas freáticas altas. Tipo ACO OLEOPATOR -K Ref. 00740522 . De clase de carga D400 , con 1 tapa de 600 con tubos de entrada y salida DN200, peso de 6110 Kg. Cota de tubo de entrada 760 , altura total 2410 mm, y diametro 1800 mm. Con certificado Ce y Certificado de homologación 4980317-13A LA PARTIDA NO INCLUYE LOS COSTES DE INSTALACION |  | 0 | u | 0 | https://www.construnario.com/bc3/1062/OLEOPATOR IP.jpg | https://www.construnario.com/bc3/1062/Sep_Hidrocar_Hormigon_Eng_2.pdf https://www.construnario.com/bc3/1062/SHC-OLEOPATOR.dwg | https://www.construnario.com/diccionario/ficha_producto.aspx?id=10499393
PACO00740522 |  |  | Separador Hidrocar. OLEOPATOR -K de tipo I, de 15 L/s con dec. de 1500 L. |  |  | 1 | u | 0 |  |  | https://www.construnario.com/diccionario/ficha_producto.aspx?id=10499394
Separador Hidrocar. OLEOPATOR -K de tipo I, de 15 L/s con dec. de 3000 L. - de ACO
C1003ACO-1022510 |  |  | Separador Hidrocar. OLEOPATOR -K de tipo I, de 15 L/s con dec. de 3000 L. | Separador de Hidrocarburos de hormigón de tipo I de 15 litros/Seg .con dec. de 3000 L. Con un volumen de acumulación de aceites de 950 Litros, y total de 4686Litros. Con tuberias interiores de acero inoxidable. Antiflotabilidad para capas freáticas altas. Tipo ACO OLEOPATOR -K Ref. 00746538 . De clase de carga D400 , con 1 tapa de 600 con tubos de entrada y salida DN200, peso de 8400 Kg. Cota de tubo de entrada 715 , altura total 2125 mm, y diametro 2440 mm. Con certificado Ce y Certificado de homologación 0020339-14 LA PARTIDA NO INCLUYE LOS COSTES DE INSTALACION |  | 0 | u | 0 | https://www.construnario.com/bc3/1062/OLEOPATOR IP.jpg | https://www.construnario.com/bc3/1062/Sep_Hidrocar_Hormigon_Eng_2.pdf https://www.construnario.com/bc3/1062/SHC-OLEOPATOR.dwg | https://www.construnario.com/diccionario/ficha_producto.aspx?id=10499395
PACO00746538 |  |  | Separador Hidrocar. OLEOPATOR -K de tipo I, de 15 L/s con dec. de 3000 L. |  |  | 1 | u | 0 |  |  | https://www.construnario.com/diccionario/ficha_producto.aspx?id=10499396
Separador Hidrocar. OLEOPATOR -K de tipo I, de 20 L/s - de ACO
C1003ACO-1022511 |  |  | Separador Hidrocar. OLEOPATOR -K de tipo I, de 20 L/s | Separador de Hidrocarburos de hormigón de tipo I de 20 litros/Seg . Con un volumen de acumulación de aceites de 590 Litros, y total de 3440Litros. Con tuberias interiores de acero inoxidable. Antiflotabilidad para capas freáticas altas. Tipo ACO OLEOPATOR -K Ref. 00746554 . De clase de carga D400 , con 1 tapa de 600 con tubos de entrada y salida DN200, peso de 5400 Kg. Cota de tubo de entrada 755 , altura total 1895 mm, y diametro 1740 mm. Con certificado Ce y Certificado de homologación 4990328-05 LA PARTIDA NO INCLUYE LOS COSTES DE INSTALACION |  | 0 | u | 0 | https://www.construnario.com/bc3/1062/OLEOPATOR IP.jpg | https://www.construnario.com/bc3/1062/Sep_Hidrocar_Hormigon_Eng_2.pdf https://www.construnario.com/bc3/1062/SHC-OLEOPATOR.dwg | https://www.construnario.com/diccionario/ficha_producto.aspx?id=10499397
PACO00746554 |  |  | Separador Hidrocar. OLEOPATOR -K de tipo I, de 20 L/s |  |  | 1 | u | 0 |  |  | https://www.construnario.com/diccionario/ficha_producto.aspx?id=10499398
Separador Hidrocar. OLEOPATOR -K de tipo I, de 20 L/s con dec. de 2000 L. - de ACO
C1003ACO-1022512 |  |  | Separador Hidrocar. OLEOPATOR -K de tipo I, de 20 L/s con dec. de 2000 L. | Separador de Hidrocarburos de hormigón de tipo I de 20 litros/Seg .con dec. de 2000 L. Con un volumen de acumulación de aceites de 590 Litros, y total de 3190Litros. Con tuberias interiores de acero inoxidable. Antiflotabilidad para capas freáticas altas. Tipo ACO OLEOPATOR -K Ref. 00740524 . De clase de carga D400 , con 1 tapa de 600 con tubos de entrada y salida DN200, peso de 6760 Kg. Cota de tubo de entrada 725 , altura total 2700 mm, y diametro 1800 mm. Con certificado Ce y Certificado de homologación 4990328-05 LA PARTIDA NO INCLUYE LOS COSTES DE INSTALACION |  | 0 | u | 0 | https://www.construnario.com/bc3/1062/OLEOPATOR IP.jpg | https://www.construnario.com/bc3/1062/Sep_Hidrocar_Hormigon_Eng_2.pdf https://www.construnario.com/bc3/1062/SHC-OLEOPATOR.dwg | https://www.construnario.com/diccionario/ficha_producto.aspx?id=10499399
PACO00740524 |  |  | Separador Hidrocar. OLEOPATOR -K de tipo I, de 20 L/s con dec. de 2000 L. |  |  | 1 | u | 0 |  |  | https://www.construnario.com/diccionario/ficha_producto.aspx?id=10499400
Separador Hidrocar. OLEOPATOR -K de tipo I, de 15-20 L/s con dec. de 5000 L. - de ACO
C1003ACO-1022513 |  |  | Separador Hidrocar. OLEOPATOR -K de tipo I, de 15-20 L/s con dec. de 5000 L. | Separador de Hidrocarburos de hormigón de tipo I de 15-20 litros/Seg .con dec. de 5000 L. Con un volumen de acumulación de aceites de 1160 Litros, y total de 6956Litros. Con tuberias interiores de acero inoxidable. Antiflotabilidad para capas freáticas altas. Tipo ACO OLEOPATOR -K Ref. 00746528 . De clase de carga D400 , con 1 tapa de 600 con tubos de entrada y salida DN200, peso de 9900 Kg. Cota de tubo de entrada 735 , altura total 2785 mm, y diametro 2440 mm. Con certificado Ce y Certificado de homologación 0420267-01 LA PARTIDA NO INCLUYE LOS COSTES DE INSTALACION |  | 0 | u | 0 | https://www.construnario.com/bc3/1062/OLEOPATOR IP.jpg | https://www.construnario.com/bc3/1062/Sep_Hidrocar_Hormigon_Eng_2.pdf https://www.construnario.com/bc3/1062/SHC-OLEOPATOR.dwg | https://www.construnario.com/diccionario/ficha_producto.aspx?id=10499401
PACO00746528 |  |  | Separador Hidrocar. OLEOPATOR -K de tipo I, de 15-20 L/s con dec. de 5000 L. |  |  | 1 | u | 0 |  |  | https://www.construnario.com/diccionario/ficha_producto.aspx?id=10499402
Industria
C1003ACO-401 |  |  | Canales modulares con reja en acero inoxidable | Las canales de ACO han sido especialmente diseñados para responder a los problemas de higiene y de corrosión a los que se ven sometidos ciertos tipos de instalaciones. ACO cuenta con una amplia gama de canales fabricados en acero inoxidable de la mejor calidad (AISI-304 o AISI-316). Los canales pueden fabricarse en diferentes tramos y alturas y van provistos de juntas de unión para asegurar su total estanqueidad. En la inmensa mayoría de los canales, el tratamiento superficial es de decapado y pasivado para el canal, y electropulido para la reja. Esto asegura una resistencia total a la corrosión. Los sistemas se suministran con pendientes incorporadas y pueden estar equipados con una o varias salidas. Dependiendo del tipo de instalación, los canales llevan incorporados sumideros que incluyen cestillos y sifones extraíbles para facilitar la limpieza todo ello según la normativa europea EN 1253. Ventajas para el usuario: - Construcción robusta con reborde de 15 mm. de ancho. - Al estar fabricado en acero inoxidable, es insensible a los agentes de limpieza clásicos. - Facilidad de drenaje hacia el compartimento del sumidero gracias A la bandeja de recogida Con pendientes en punta de diamante. - Facilidad de limpieza: Sumidero extraíble, Cuerpos cilíndricos, Medidas de las rejillas adaptadas para el lavado en lavavajillas. - Evita Los malos olores gracias al sifón extraíble que hace la función de tapón hidráulico. Aplicaciones principales: - Cocinas industriales de bares, hospitales, residencias, negocios, catering Bares, restaurantes, instalaciones de comida rápida, cafeterías - Mataderos e industrias de procesamiento de carne, carnicería - Industria alimentaria - Industria farmacéutica - Industria cosmética - Piscinas - industrias de ocio |  | 1 |  | 0 | https://www.construnario.com/bc3/1062/Detalle_C_modular_reja_inox.jpg | https://www.construnario.com/bc3/1062/ACO_Canales_Inox-2014.pdf | https://www.construnario.com/diccionario/ficha_producto.aspx?id=10499438
C1003ACO-402 |  |  | Canales modulares ranurados en acero inoxidable | ACO cuenta con una amplia gama de canales fabricados en acero inoxidable de la mejor calidad (AISI-304 o AISI-316). Los canales pueden suministrarse tanto en medidas estandarizadas (ancho de ranura de 20mm, CMR20), como con ranura de 8 mm bajo pedido para aplicaciones sanitarias (CMR08). Los canales pueden fabricarse en diferentes tramos y alturas y van provistos de juntas de unión para asegurar su total estanqueidad. En los canales ranurados el tratamiento superficial es de chorreado. Esto asegura una resistencia total a la corrosión. Los canales se suministran con pendientes incorporadas y pueden estar equipados con una o varias salidas. Dependiendo del tipo de instalación, los canales llevan incorporados sumideros que incluyen cestillos y sifones extraíbles para facilitar la limpieza todo ello según la normativa europea EN 1253. Características: - Patas de anclaje que permiten regular la altura. - se adapta A todo tipo de suelo. - Reforzado Con nervaduras. - Pendiente incorporada. - amplia elección de salida. - Soporta toda Clase de carga. - se pueden fabricar A medida. Aplicaciones principales: - Cámaras frigoríficas. - Industria alimentaria. - Industria en general. - Zonas de lavado. - Cocinas industriales. - Hospitales. - Laboratorios. - Mataderos. - Plantas embotelladoras. |  | 1 |  | 0 | https://www.construnario.com/bc3/1062/Dtalle_Canal-modula-ranurad.jpg | https://www.construnario.com/bc3/1062/ACO_Canales_Inox-2014.pdf | https://www.construnario.com/diccionario/ficha_producto.aspx?id=10499439
C1003ACO-403 |  |  | Sumideros industriales en acero inoxidable | ACO propone una amplia gama de sumideros en acero inoxidable como solución a los problemas de captación y drenaje de las aguas residuales para la industria, respondiendo a las necesidades del mercado de la construcción. Existen: - Sumideros Con sifón No extraíble Con salida vertical u horizontal. - Sumideros con sifón extraíble con salida vertical u horizontal. Pueden ser fijos o telescópicos. En este último caso, el soporte de la reja es regulable en altura y en rotación. Estos diversos modelos han sido diseñados para todo tipo de superficies: baldosas, con o sin telas de impermeabilización, resinas, pavimentos vinílicos... Características: - Dimensiones de 200 x 200 a 400 x 400. - salida horizontal o vertical. - Disponen de cestillo. Aplicaciones principales: - Industria en general: Servicios público, Industrias Agroalimentarias, Industrias Químicas, Terrazas, Cocinas industriales...) |  | 1 |  | 0 | https://www.construnario.com/bc3/1062/Dtalle_Sumideros_industrial.jpg | https://www.construnario.com/bc3/1062/BD_Sumideros_en_INOX_2012.pdf | https://www.construnario.com/diccionario/ficha_producto.aspx?id=10499440
C1003ACO-404 |  |  | Separadores de grasas | Los comercios que generan aguas residuales deben aplicar medidas apropiadas instalando sistemas de pretratamientos para asegurar que los sólidos y líquidos que puedan provocar vapores y olores tóxicos y desagradables estén desprovistos de materiales que puedan dañar las tuberías de las aguas residuales. Para las operaciones que generan aguas residuales que contienen grasa es necesario instalar separadores de grasas acordes a la normativa EN 1825 para asegurar que las grasas y aceites orgánicos se retiran con eficacia de las aguas residuales. Esto es aplicable, por ejemplo, a las cocinas y operaciones de procesamiento de carne. Cualquier separador de grasas instalado por debajo del nivel retorno (normalmente corresponde al nivel de la calle) debe estar complementado con una estación de bombeo. Cada industria y comercio tiene sus propios requisitos en cuanto a la capacidad de los separadores de grasas, estación de bombeo y sistemas de tuberías. Por tanto, se requieren productos adaptables a un gran abanico de medidas y materiales. ACO posee una dilatada experiencia en el suministro de la más diversa gama de separadores de grasas, por decantación o biológicos, en superficie y enterradas. Funcionamiento del separador de grasas: Las sustancias más pesadas se depositan en el fondo del separador y las más ligeras flotan en la superficie. Existen modelos que utilizan chorros de alta presión que facilitan el bombeo para la separación de sedimentos pesados y la grasa. El contenido del separador es extraído mediante un tubo de aspiración procedente de un camión colector de residuos o un dispositivo de bombeo instalado previamente. Aplicaciones principales: - Hoteles. - Restaurantes. - Establecimientos de comida rápida. - bares / Restaurantes. - Cantinas. - Carnicerías. - Mataderos. - Fábricas de carne y embutidos. - Procesadores de animales. - Cocinas de Hospitales. - Fábricas de alimentos. - Refinerías de aceite. - Establecimientos de comidas para llevar. - Barbacoas, freidurías y asadores. - Fábricas de patatas fritas. |  | 1 |  | 0 | https://www.construnario.com/bc3/1062/detalle-separador-grasas.jpg | https://www.construnario.com/bc3/1062/Separadores-grasas-ACO-IBERIA-2014.pdf | https://www.construnario.com/diccionario/ficha_producto.aspx?id=10499441
Protectores de pared y tabiques - de ACO
C1003ACO-405 |  |  | Protectores de pared y tabiques | Para el mantenimiento de los productos en locales industriales,es necesario proteger la parte inferior de las paredes y tabiques contra los choques mecánicos. Esta protección es particularmente necesaria en tabiques isotérmicos en las industrias agroalimentarias o farmacéuticas. |  | 1 |  | 0 |  |  | https://www.construnario.com/diccionario/ficha_producto.aspx?id=10499442
C1003ACO-4051 |  |  | Zócalos de hormigón polímero | De 100 mm, 180 mm ou 320 mm de altura. O material utilizado é um composto, mistura de cargas minerais (silício) e de resinas sintéticas (poliéster). Tem uma elevada resistência aos choques mecânicos e à corrosão em comparação com o betão ou os materiais clássicos. Esta propriedade reveste-se de grande importância quando se trata de uma questão de higiene e segurança alimentar. |  | 1 |  | 0 | https://www.construnario.com/bc3/1062/Protector_pared_tab_zocalo.jpg | https://www.construnario.com/bc3/1062/BD_Protectores_Pared_y_Tabiques_2012.pdf | https://www.construnario.com/diccionario/ficha_producto.aspx?id=10499443
C1003ACO-4052 |  |  | Zócalos de acero inoxidable | De 100mm de altura y con un acabado satinado. Tanto los zócalos de acero inoxidable como los de composite son sistemas modulares con todos los accesorios necesarios: piezas de esquina entrante y saliente, piezas de inicio final... Permiten adaptarse a todas las configuraciones y a todos los suelos. |  | 1 |  | 0 | https://www.construnario.com/bc3/1062/Protecto_pared_tab_zoc_inox.jpg | https://www.construnario.com/bc3/1062/BD_Protectores_Pared_y_Tabiques_2012.pdf | https://www.construnario.com/diccionario/ficha_producto.aspx?id=10499444
C1003ACO-4053 |  |  | Protecciones de cantos | Las protecciones de esquinas se presentan en forma de codos angulares de acero inoxidable. Estos protegen con eficacia contra los choques a las aristas de las paredes o las zonas de trabajo. Se pueden fijar de dos maneras: - por empotramiento. - Por encolado. |  | 1 |  | 0 | https://www.construnario.com/bc3/1062/Protector_pared_tab_esquina.jpg | https://www.construnario.com/bc3/1062/BD_Protectores_Pared_y_Tabiques_2012.pdf | https://www.construnario.com/diccionario/ficha_producto.aspx?id=10499445
C1003ACO-4054 |  |  | Postes y barreras | Acero inoxidable calidad AISI 304. Colocación mediante atornillamiento de las pletinas incorporadas. |  | 1 |  | 0 | https://www.construnario.com/bc3/1062/Protecto_pared_barrera.jpg | https://www.construnario.com/bc3/1062/BD_Protectores_Pared_y_Tabiques_2012.pdf | https://www.construnario.com/diccionario/ficha_producto.aspx?id=10499446
C1003ACO-406 |  |  | Canales para cubiertas | Las gamas Profiline, Roofline y Greenline constituyen lagama de canales para drenaje de cubiertas transitables con recubrimiento de grava o para cubiertas verdes. Gracias a su composición los canales, en acero galvanizado o acero inoxidable de ACO, permiten drenar el aguapor la superfície y los laterales. Así se puede recoger el agua de toda la cubierta por los laterales del canal, pasando el agua y reteniendo la grava. Aplicaciones principales: - Fachadas. - Terrazas. - Balcones. - Azoteas. - Jardines en la azotea. - Terrazas jardín. |  | 1 |  | 0 | https://www.construnario.com/bc3/1062/Canal-drenaj-cubierta.jpg | https://www.construnario.com/bc3/1062/BD_Canales_Drenaje_CUBIERTAS_2012.pdf | https://www.construnario.com/diccionario/ficha_producto.aspx?id=10499447
C1003ACO-407 |  |  | Soluciones HygieneFirst para drenaje industrial | Los sistemas de drenaje son un medio especialmente importante para la proliferación de Listeria y pueden ser una fuente de contaminaciones alimentarias. Un mal diseño del drenaje encarece la limpieza y el mantenimiento, y en el peor de los casos puede contaminar los alimentos. HygieneFirst representa el compromiso de ACO con las máximas prestaciones de higiene. ACO satisface los requisitos de higiene de los drenajes en suelos y aplica los principios de diseño reservados a equipos en contacto con alimentos para ofrecer soluciones completamente higiénicas. |  | 1 |  | 0 |  |  | https://www.construnario.com/diccionario/ficha_producto.aspx?id=10499448
C1003ACO-408 |  |  | Soluciones en drenaje para bodegas | ACO tiene una enorme experiencia en la gestión de aguas residuales en la industria del vino para cada una de sus fases y procesos. Dispone de múltiples soluciones de drenaje que facilitan enormemente el trabajo en bodegas y entornos similares. |  | 1 |  | 0 |  |  | https://www.construnario.com/diccionario/ficha_producto.aspx?id=10499449
Separadores de hidrocarburos - de ACO
C1003ACO-10212 |  |  | Separadores de hidrocarburos | La gama de separadores de hidrocarburos de ACO es el fruto de la investigación de la marca para responder a las necesidades de un mercado, cada vez más consciente de la conservación del medioambiente y consecuentemente en la preservación del nivel de la calidad de las aguas. Los separadores ECO Plus de ACO, realizados en polietileno de alta densidad, se adaptan a todas las necesidades mediante una excelente relación calidad precio y una gran gama de soluciones según las normas EN858/1 y EN 858/2. Están disponibles también en hormigón armado para una instalación enterrada. Cuentan con una gran capacidad de almacenamiento y su diseño monolítico estanco dispone de un recubrimiento interior. ECO Plus tiene cierre automático y es el acceso para la limpieza y mantenimiento del mismo es muy fácil. Clases de carga A, B o D: - Clase de carga A: de paso peatonal. Patios y Espacios abiertos. - Clase de Carga B: Para aceras o superficies comparables, zonas de aparcamiento accesibles únicamente a turismos. - Clase de Carga D: Para zonas de paso de camiones. Gasolineras, parques logísticos. Principales aplicaciones: - Salidas de aguas residuales y colectores. - Estaciones de hidrocarburos. - Lavado de coches y maquinaria. - aguas procedentes de Zonas de estacionamiento. - Centrales eléctricas. - Fábricas de maquinaria. |  | 1 |  | 0 |  |  | https://www.construnario.com/diccionario/ficha_producto.aspx?id=10499450
Separadores de hidrocarburos COALISATOR-GG
Separador Hidrocar. COALISATOR -GG de tipo I, de 1,5 L/s - de ACO
C1003ACO-102211 |  |  | Separador Hidrocar. COALISATOR -GG de tipo I, de 1,5 L/s | Separador de Hidrocarburos de fundición de tipo I de 1,5 litros/Seg . Con un volumen de acumulación de aceites de 20 Litros, y total de 55Litros. Tipo ACO COALISATOR -GG Ref. 67311130 . De clase de carga B125 , con 1 tapa de 615x315 con tubos de entrada y salida 100, peso de 235 Kg. Cota de tubo de entrada 1005 , altura total 1370 mm, y dimensiones 820x315 mm. Con certificado Ce y Certificado de homologación Z-54.8-218 LA PARTIDA NO INCLUYE LOS COSTES DE INSTALACION |  | 0 | u | 0 | https://www.construnario.com/bc3/1062/Coalisator ip.jpg | https://www.construnario.com/bc3/1062/Sep_Hidrocar_Hormigon_Eng_2.pdf https://www.construnario.com/bc3/1062/SHC-COALISATOR GG.dwg | https://www.construnario.com/diccionario/ficha_producto.aspx?id=10499321
PACO67311130 |  |  | Separador Hidrocar. COALISATOR -GG de tipo I, de 1,5 L/s |  |  | 1 | u | 0 |  |  | https://www.construnario.com/diccionario/ficha_producto.aspx?id=10499322
Separador Hidrocar. COALISATOR -GG de tipo I, de 3 L/s - de ACO
C1003ACO-102212 |  |  | Separador Hidrocar. COALISATOR -GG de tipo I, de 3 L/s | Separador de Hidrocarburos de fundición de tipo I de 3 litros/Seg . Con un volumen de acumulación de aceites de 45 Litros, y total de 150Litros. Tipo ACO COALISATOR -GG Ref. 67331130 . De clase de carga B125 , con 1 tapa de 615x315 con tubos de entrada y salida 100, peso de 395 Kg. Cota de tubo de entrada 1025 , altura total 1530 mm, y dimensiones 1050x420 mm. Con certificado Ce y Certificado de homologación Z-54.8-218 LA PARTIDA NO INCLUYE LOS COSTES DE INSTALACION |  | 0 | u | 0 | https://www.construnario.com/bc3/1062/Coalisator ip.jpg | https://www.construnario.com/bc3/1062/Sep_Hidrocar_Hormigon_Eng_2.pdf https://www.construnario.com/bc3/1062/SHC-COALISATOR GG.dwg | https://www.construnario.com/diccionario/ficha_producto.aspx?id=10499323
PACO67331130 |  |  | Separador Hidrocar. COALISATOR -GG de tipo I, de 3 L/s |  |  | 1 | u | 0 |  |  | https://www.construnario.com/diccionario/ficha_producto.aspx?id=10499324
Separador Hidrocar. COALISATOR -GG de tipo I, de 6 L/s - de ACO
C1003ACO-102213 |  |  | Separador Hidrocar. COALISATOR -GG de tipo I, de 6 L/s | Separador de Hidrocarburos de fundición de tipo I de 6 litros/Seg . Con un volumen de acumulación de aceites de 65 Litros, y total de 185Litros. Tipo ACO COALISATOR -GG Ref. 67361130 . De clase de carga B125 , con 1 tapa de 615x315 con tubos de entrada y salida 150, peso de 470 Kg. Cota de tubo de entrada 1056 , altura total 1600 mm, y dimensiones 1260x460 mm. Con certificado Ce y Certificado de homologación Z-54.8-218 LA PARTIDA NO INCLUYE LOS COSTES DE INSTALACION |  | 0 | u | 0 | https://www.construnario.com/bc3/1062/Coalisator ip.jpg | https://www.construnario.com/bc3/1062/Sep_Hidrocar_Hormigon_Eng_2.pdf https://www.construnario.com/bc3/1062/SHC-COALISATOR GG.dwg | https://www.construnario.com/diccionario/ficha_producto.aspx?id=10499325
PACO67361130 |  |  | Separador Hidrocar. COALISATOR -GG de tipo I, de 6 L/s |  |  | 1 | u | 0 |  |  | https://www.construnario.com/diccionario/ficha_producto.aspx?id=10499326
Separadores de hidrocarburos ECOPLUS
Separador Hidrocar. ECOPLUS de tipo I, de 3 L/s - de ACO
C1003ACO-1022201 |  |  | Separador Hidrocar. ECOPLUS de tipo I, de 3 L/s | Separador de Hidrocarburos de polietileno PEHD de tipo I de 3 litros/Seg . Con un volumen de acumulación de aceites de 163 Litros, y total de -Litros. Tipo ACO ECOPLUS SDIC3 Ref. 00302350 . De clase de carga A15 , con 1 tapa de 730 con tubos de entrada y salida DN100, peso de 62 Kg. Cota de tubo de entrada 383 , altura total 1280 mm, y diámetro máximo total 1146 mm. Con certificado Ce y Certificado de homologación - LA PARTIDA NO INCLUYE LOS COSTES DE INSTALACION |  | 0 | u | 0 |  | https://www.construnario.com/bc3/1062/ACO Separador Hidrocarburos ECO plus.pdf https://www.construnario.com/bc3/1062/CE_Eco_Plus.Es.pdf https://www.construnario.com/bc3/1062/ECOPLUS-SDEC.dwg https://www.construnario.com/bc3/1062/Instrucciones instalacion ECO Max y ECO Plus.pdf | https://www.construnario.com/diccionario/ficha_producto.aspx?id=10499328
PACO00302350 |  |  | Separador Hidrocar. ECOPLUS de tipo I, de 3 L/s |  |  | 1 | u | 0 |  |  | https://www.construnario.com/diccionario/ficha_producto.aspx?id=10499329
Separador Hidrocar. ECOPLUS de tipo I, de 3 L/s con dec. de 620 L. - de ACO
C1003ACO-1022202 |  |  | Separador Hidrocar. ECOPLUS de tipo I, de 3 L/s con dec. de 620 L. | Separador de Hidrocarburos de polietileno PEHD de tipo I de 3 litros/Seg .con dec. de 620 L. Con un volumen de acumulación de aceites de 163 Litros, y total de -Litros. Tipo ACO ECOPLUS DIC620/3 Ref. 00302352 . De clase de carga A15 , con 1 tapa de 730 con tubos de entrada y salida DN100, peso de 75 Kg. Cota de tubo de entrada 383 , altura total 1670 mm, y diámetro máximo total 1146 mm. Con certificado Ce y Certificado de homologación - LA PARTIDA NO INCLUYE LOS COSTES DE INSTALACION |  | 0 | u | 0 |  | https://www.construnario.com/bc3/1062/ACO Separador Hidrocarburos ECO plus.pdf https://www.construnario.com/bc3/1062/CE_Eco_Plus.Es.pdf https://www.construnario.com/bc3/1062/ECOPLUS-DEC200.dwg https://www.construnario.com/bc3/1062/Instrucciones instalacion ECO Max y ECO Plus.pdf | https://www.construnario.com/diccionario/ficha_producto.aspx?id=10499330
PACO00302352 |  |  | Separador Hidrocar. ECOPLUS de tipo I, de 3 L/s con dec. de 620 L. |  |  | 1 | u | 0 |  |  | https://www.construnario.com/diccionario/ficha_producto.aspx?id=10499331
Separador Hidrocar. ECOPLUS de tipo I, de 6 L/s con dec. de 500 L. - de ACO
C1003ACO-1022203 |  |  | Separador Hidrocar. ECOPLUS de tipo I, de 6 L/s con dec. de 500 L. | Separador de Hidrocarburos de polietileno PEHD de tipo I de 6 litros/Seg .con dec. de 500 L. Con un volumen de acumulación de aceites de 188 Litros, y total de -Litros. Tipo ACO ECOPLUS DIC500/6 Ref. 00302479 . De clase de carga A15 , con 1 tapa de 730 con tubos de entrada y salida DN160, peso de 83 Kg. Cota de tubo de entrada 406 , altura total 1470 mm, y diámetro máximo total 1146 mm. Con certificado Ce y Certificado de homologación - LA PARTIDA NO INCLUYE LOS COSTES DE INSTALACION |  | 0 | u | 0 |  | https://www.construnario.com/bc3/1062/ACO Separador Hidrocarburos ECO plus.pdf https://www.construnario.com/bc3/1062/CE_Eco_Plus.Es.pdf https://www.construnario.com/bc3/1062/ECOPLUS-DEC100.dwg https://www.construnario.com/bc3/1062/Instrucciones instalacion ECO Max y ECO Plus.pdf | https://www.construnario.com/diccionario/ficha_producto.aspx?id=10499332
PACO00302479 |  |  | Separador Hidrocar. ECOPLUS de tipo I, de 6 L/s con dec. de 500 L. |  |  | 1 | u | 0 |  |  | https://www.construnario.com/diccionario/ficha_producto.aspx?id=10499333
Separador Hidrocar. ECOPLUS de tipo I, de 6 L/s con dec. de 1200 L. - de ACO
C1003ACO-1022204 |  |  | Separador Hidrocar. ECOPLUS de tipo I, de 6 L/s con dec. de 1200 L. | Separador de Hidrocarburos de polietileno PEHD de tipo I de 6 litros/Seg .con dec. de 1200 L. Con un volumen de acumulación de aceites de 560 Litros, y total de -Litros. Tipo ACO ECOPLUS DIC1200/6 Ref. 00302354 . De clase de carga A15 , con 1 tapa de 730 con tubos de entrada y salida DN160, peso de 114 Kg. Cota de tubo de entrada 471 , altura total 1420 mm, y diámetro máximo total 1516 mm. Con certificado Ce y Certificado de homologación - LA PARTIDA NO INCLUYE LOS COSTES DE INSTALACION |  | 0 | u | 0 |  | https://www.construnario.com/bc3/1062/ACO Separador Hidrocarburos ECO plus.pdf https://www.construnario.com/bc3/1062/CE_Eco_Plus.Es.pdf https://www.construnario.com/bc3/1062/ECOPLUS-DEC200.dwg https://www.construnario.com/bc3/1062/Instrucciones instalacion ECO Max y ECO Plus.pdf | https://www.construnario.com/diccionario/ficha_producto.aspx?id=10499334
PACO00302354 |  |  | Separador Hidrocar. ECOPLUS de tipo I, de 6 L/s con dec. de 1200 L. |  |  | 1 | u | 0 |  |  | https://www.construnario.com/diccionario/ficha_producto.aspx?id=10499335
Separador Hidrocar. ECOPLUS de tipo I, de 8 L/s con dec. de 800 L. - de ACO
C1003ACO-1022205 |  |  | Separador Hidrocar. ECOPLUS de tipo I, de 8 L/s con dec. de 800 L. | Separador de Hidrocarburos de polietileno PEHD de tipo I de 8 litros/Seg .con dec. de 800 L. Con un volumen de acumulación de aceites de 560 Litros, y total de -Litros. Tipo ACO ECOPLUS DIC800/8 Ref. 00302355 . De clase de carga A15 , con 1 tapa de 730 con tubos de entrada y salida DN160, peso de 108 Kg. Cota de tubo de entrada 471 , altura total 1280 mm, y diámetro máximo total 1516 mm. Con certificado Ce y Certificado de homologación - LA PARTIDA NO INCLUYE LOS COSTES DE INSTALACION |  | 0 | u | 0 |  | https://www.construnario.com/bc3/1062/ACO Separador Hidrocarburos ECO plus.pdf https://www.construnario.com/bc3/1062/CE_Eco_Plus.Es.pdf https://www.construnario.com/bc3/1062/ECOPLUS-DEC100.dwg https://www.construnario.com/bc3/1062/Instrucciones instalacion ECO Max y ECO Plus.pdf | https://www.construnario.com/diccionario/ficha_producto.aspx?id=10499336
PACO00302355 |  |  | Separador Hidrocar. ECOPLUS de tipo I, de 8 L/s con dec. de 800 L. |  |  | 1 | u | 0 |  |  | https://www.construnario.com/diccionario/ficha_producto.aspx?id=10499337
Separador Hidrocar. ECOPLUS de tipo I, de 8 L/s con dec. de 1700 L. - de ACO
C1003ACO-1022206 |  |  | Separador Hidrocar. ECOPLUS de tipo I, de 8 L/s con dec. de 1700 L. | Separador de Hidrocarburos de polietileno PEHD de tipo I de 8 litros/Seg .con dec. de 1700 L. Con un volumen de acumulación de aceites de 560 Litros, y total de -Litros. Tipo ACO ECOPLUS DIC1700/8 Ref. 00302356 . De clase de carga A15 , con 1 tapa de 730 con tubos de entrada y salida DN160, peso de 122 Kg. Cota de tubo de entrada 471 , altura total 1600 mm, y diámetro máximo total 1516 mm. Con certificado Ce y Certificado de homologación - LA PARTIDA NO INCLUYE LOS COSTES DE INSTALACION |  | 0 | u | 0 |  | https://www.construnario.com/bc3/1062/ACO Separador Hidrocarburos ECO plus.pdf https://www.construnario.com/bc3/1062/CE_Eco_Plus.Es.pdf https://www.construnario.com/bc3/1062/ECOPLUS-DEC200.dwg https://www.construnario.com/bc3/1062/Instrucciones instalacion ECO Max y ECO Plus.pdf | https://www.construnario.com/diccionario/ficha_producto.aspx?id=10499338
PACO00302356 |  |  | Separador Hidrocar. ECOPLUS de tipo I, de 8 L/s con dec. de 1700 L. |  |  | 1 | u | 0 |  |  | https://www.construnario.com/diccionario/ficha_producto.aspx?id=10499339
Separador Hidrocar. ECOPLUS de tipo I, de 10 L/s - de ACO
C1003ACO-1022207 |  |  | Separador Hidrocar. ECOPLUS de tipo I, de 10 L/s | Separador de Hidrocarburos de polietileno PEHD de tipo I de 10 litros/Seg . Con un volumen de acumulación de aceites de 188 Litros, y total de -Litros. Tipo ACO ECOPLUS SDIC10 Ref. 00302357 . De clase de carga A15 , con 1 tapa de 730 con tubos de entrada y salida DN160, peso de 73 Kg. Cota de tubo de entrada 406 , altura total 1400 mm, y diámetro máximo total 1146 mm. Con certificado Ce y Certificado de homologación - LA PARTIDA NO INCLUYE LOS COSTES DE INSTALACION |  | 0 | u | 0 |  | https://www.construnario.com/bc3/1062/ACO Separador Hidrocarburos ECO plus.pdf https://www.construnario.com/bc3/1062/CE_Eco_Plus.Es.pdf https://www.construnario.com/bc3/1062/ECOPLUS-SDEC.dwg https://www.construnario.com/bc3/1062/Instrucciones instalacion ECO Max y ECO Plus.pdf | https://www.construnario.com/diccionario/ficha_producto.aspx?id=10499340
PACO00302357 |  |  | Separador Hidrocar. ECOPLUS de tipo I, de 10 L/s |  |  | 1 | u | 0 |  |  | https://www.construnario.com/diccionario/ficha_producto.aspx?id=10499341
Separador Hidrocar. ECOPLUS de tipo I, de 10 L/s con dec. de 2000 L. - de ACO
C1003ACO-1022208 |  |  | Separador Hidrocar. ECOPLUS de tipo I, de 10 L/s con dec. de 2000 L. | Separador de Hidrocarburos de polietileno PEHD de tipo I de 10 litros/Seg .con dec. de 2000 L. Con un volumen de acumulación de aceites de 560 Litros, y total de -Litros. Tipo ACO ECOPLUS DIC2000/10 Ref. 00302359 . De clase de carga A15 , con 1 tapa de 730 con tubos de entrada y salida DN160, peso de 135 Kg. Cota de tubo de entrada 471 , altura total 1765 mm, y diámetro máximo total 1516 mm. Con certificado Ce y Certificado de homologación - LA PARTIDA NO INCLUYE LOS COSTES DE INSTALACION |  | 0 | u | 0 |  | https://www.construnario.com/bc3/1062/ACO Separador Hidrocarburos ECO plus.pdf https://www.construnario.com/bc3/1062/CE_Eco_Plus.Es.pdf https://www.construnario.com/bc3/1062/ECOPLUS-DEC200.dwg https://www.construnario.com/bc3/1062/Instrucciones instalacion ECO Max y ECO Plus.pdf | https://www.construnario.com/diccionario/ficha_producto.aspx?id=10499342
PACO00302359 |  |  | Separador Hidrocar. ECOPLUS de tipo I, de 10 L/s con dec. de 2000 L. |  |  | 1 | u | 0 |  |  | https://www.construnario.com/diccionario/ficha_producto.aspx?id=10499343
Separador Hidrocar. ECOPLUS de tipo I, de 15 L/s - de ACO
C1003ACO-1022209 |  |  | Separador Hidrocar. ECOPLUS de tipo I, de 15 L/s | Separador de Hidrocarburos de polietileno PEHD de tipo I de 15 litros/Seg . Con un volumen de acumulación de aceites de 500 Litros, y total de -Litros. Tipo ACO ECOPLUS SDIC15 Ref. 00302360 . De clase de carga A15 , con 1 tapa de 730 con tubos de entrada y salida DN200, peso de 113 Kg. Cota de tubo de entrada 510 , altura total 1600 mm, y diámetro máximo total 1516 mm. Con certificado Ce y Certificado de homologación - LA PARTIDA NO INCLUYE LOS COSTES DE INSTALACION |  | 0 | u | 0 |  | https://www.construnario.com/bc3/1062/ACO Separador Hidrocarburos ECO plus.pdf https://www.construnario.com/bc3/1062/CE_Eco_Plus.Es.pdf https://www.construnario.com/bc3/1062/ECOPLUS-SDEC.dwg https://www.construnario.com/bc3/1062/Instrucciones instalacion ECO Max y ECO Plus.pdf | https://www.construnario.com/diccionario/ficha_producto.aspx?id=10499344
PACO00302360 |  |  | Separador Hidrocar. ECOPLUS de tipo I, de 15 L/s |  |  | 1 | u | 0 |  |  | https://www.construnario.com/diccionario/ficha_producto.aspx?id=10499345
Separador Hidrocar. ECOPLUS de tipo I, de 15 L/s con dec. de 3000 L. - de ACO
C1003ACO-1022210 |  |  | Separador Hidrocar. ECOPLUS de tipo I, de 15 L/s con dec. de 3000 L. | Separador de Hidrocarburos de polietileno PEHD de tipo I de 15 litros/Seg .con dec. de 3000 L. Con un volumen de acumulación de aceites de 500 Litros, y total de -Litros. Tipo ACO ECOPLUS DIC3000/15 Ref. 00302362 . De clase de carga A15 , con 1 tapa de 730 con tubos de entrada y salida DN200, peso de 161 Kg. Cota de tubo de entrada 510 , altura total 2075 mm, y diámetro máximo total 1516 mm. Con certificado Ce y Certificado de homologación - LA PARTIDA NO INCLUYE LOS COSTES DE INSTALACION |  | 0 | u | 0 |  | https://www.construnario.com/bc3/1062/ACO Separador Hidrocarburos ECO plus.pdf https://www.construnario.com/bc3/1062/CE_Eco_Plus.Es.pdf https://www.construnario.com/bc3/1062/ECOPLUS-DEC200.dwg https://www.construnario.com/bc3/1062/Instrucciones instalacion ECO Max y ECO Plus.pdf | https://www.construnario.com/diccionario/ficha_producto.aspx?id=10499346
PACO00302362 |  |  | Separador Hidrocar. ECOPLUS de tipo I, de 15 L/s con dec. de 3000 L. |  |  | 1 | u | 0 |  |  | https://www.construnario.com/diccionario/ficha_producto.aspx?id=10499347
Separador Hidrocar. ECOPLUS de tipo I, de 20 L/s con dec. de 2000 L. - de ACO
C1003ACO-1022211 |  |  | Separador Hidrocar. ECOPLUS de tipo I, de 20 L/s con dec. de 2000 L. | Separador de Hidrocarburos de polietileno PEHD de tipo I de 20 litros/Seg .con dec. de 2000 L. Con un volumen de acumulación de aceites de 600 Litros, y total de -Litros. Tipo ACO ECOPLUS DIC2000/20 Ref. 00302480 . De clase de carga A15 , con 1 tapa de 730 con tubos de entrada y salida DN200, peso de 169 Kg. Cota de tubo de entrada 500 , altura total 2075 mm, y diámetro máximo total 1516 mm. Con certificado Ce y Certificado de homologación - LA PARTIDA NO INCLUYE LOS COSTES DE INSTALACION |  | 0 | u | 0 |  | https://www.construnario.com/bc3/1062/ACO Separador Hidrocarburos ECO plus.pdf https://www.construnario.com/bc3/1062/CE_Eco_Plus.Es.pdf https://www.construnario.com/bc3/1062/ECOPLUS-DEC100.dwg https://www.construnario.com/bc3/1062/Instrucciones instalacion ECO Max y ECO Plus.pdf | https://www.construnario.com/diccionario/ficha_producto.aspx?id=10499348
PACO00302480 |  |  | Separador Hidrocar. ECOPLUS de tipo I, de 20 L/s con dec. de 2000 L. |  |  | 1 | u | 0 |  |  | https://www.construnario.com/diccionario/ficha_producto.aspx?id=10499349
Separadores de hidrocarburos ECOPLUS BYPASS
Separador Hidrocar. ECOPLUS BYPASS de tipo I, de 3 L/s con dec. de 620 L. con Bypass - de ACO
C1003ACO-102231 |  |  | Separador Hidrocar. ECOPLUS BYPASS de tipo I, de 3 L/s con dec. de 620 L. con Bypass | Separador de Hidrocarburos de polietileno PEHD de tipo I de 3 litros/Seg .con dec. de 620 L. con Bypass Con un volumen de acumulación de aceites de 163 Litros, y total de 620Litros. Tipo ACO ECOPLUS BYPASS DIC620/3B Ref. 00302580 . De clase de carga A15 , con 1 tapa de 730 con tubos de entrada y salida DN200, peso de 90 Kg. Cota de tubo de entrada 426 , altura total 1670 mm, y diámetro máximo total 1146 mm. Con certificado Ce y Certificado de homologación - LA PARTIDA NO INCLUYE LOS COSTES DE INSTALACION |  | 0 | u | 0 |  | https://www.construnario.com/bc3/1062/ACO Separador Hidrocarburos ECO plus.pdf https://www.construnario.com/bc3/1062/CE_Eco_Plus.Es.pdf https://www.construnario.com/bc3/1062/ECOPLUS-BPDEC200.dwg https://www.construnario.com/bc3/1062/Instrucciones instalacion ECO Max y ECO Plus.pdf | https://www.construnario.com/diccionario/ficha_producto.aspx?id=10499351
PACO00302580 |  |  | Separador Hidrocar. ECOPLUS BYPASS de tipo I, de 3 L/s con dec. de 620 L. con Bypass |  |  | 1 | u | 0 |  |  | https://www.construnario.com/diccionario/ficha_producto.aspx?id=10499352
Separador Hidrocar. ECOPLUS BYPASS de tipo I, de 6 L/s con dec. de 1200 L. con Bypass - de ACO
C1003ACO-102232 |  |  | Separador Hidrocar. ECOPLUS BYPASS de tipo I, de 6 L/s con dec. de 1200 L. con Bypass | Separador de Hidrocarburos de polietileno PEHD de tipo I de 6 litros/Seg .con dec. de 1200 L. con Bypass Con un volumen de acumulación de aceites de 560 Litros, y total de 1200Litros. Tipo ACO ECOPLUS BYPASS DIC1200/6B Ref. 00302583 . De clase de carga A15 , con 1 tapa de 730 con tubos de entrada y salida DN300, peso de 148 Kg. Cota de tubo de entrada 510 , altura total 1460 mm, y diámetro máximo total 1516 mm. Con certificado Ce y Certificado de homologación - LA PARTIDA NO INCLUYE LOS COSTES DE INSTALACION |  | 0 | u | 0 |  | https://www.construnario.com/bc3/1062/ACO Separador Hidrocarburos ECO plus.pdf https://www.construnario.com/bc3/1062/CE_Eco_Plus.Es.pdf https://www.construnario.com/bc3/1062/ECOPLUS-BPDEC200.dwg https://www.construnario.com/bc3/1062/Instrucciones instalacion ECO Max y ECO Plus.pdf | https://www.construnario.com/diccionario/ficha_producto.aspx?id=10499353
PACO00302583 |  |  | Separador Hidrocar. ECOPLUS BYPASS de tipo I, de 6 L/s con dec. de 1200 L. con Bypass |  |  | 1 | u | 0 |  |  | https://www.construnario.com/diccionario/ficha_producto.aspx?id=10499354
Separador Hidrocar. ECOPLUS BYPASS de tipo I, de 8 L/s con dec. de 1700 L. con Bypass - de ACO
C1003ACO-102233 |  |  | Separador Hidrocar. ECOPLUS BYPASS de tipo I, de 8 L/s con dec. de 1700 L. con Bypass | Separador de Hidrocarburos de polietileno PEHD de tipo I de 8 litros/Seg .con dec. de 1700 L. con Bypass Con un volumen de acumulación de aceites de 560 Litros, y total de 1700Litros. Tipo ACO ECOPLUS BYPASS DIC1700/8B Ref. 00302585 . De clase de carga A15 , con 1 tapa de 730 con tubos de entrada y salida DN300, peso de 155 Kg. Cota de tubo de entrada 510 , altura total 1640 mm, y diámetro máximo total 1516 mm. Con certificado Ce y Certificado de homologación - LA PARTIDA NO INCLUYE LOS COSTES DE INSTALACION |  | 0 | u | 0 |  | https://www.construnario.com/bc3/1062/ACO Separador Hidrocarburos ECO plus.pdf https://www.construnario.com/bc3/1062/CE_Eco_Plus.Es.pdf https://www.construnario.com/bc3/1062/ECOPLUS-BPDEC200.dwg https://www.construnario.com/bc3/1062/Instrucciones instalacion ECO Max y ECO Plus.pdf | https://www.construnario.com/diccionario/ficha_producto.aspx?id=10499355
PACO00302585 |  |  | Separador Hidrocar. ECOPLUS BYPASS de tipo I, de 8 L/s con dec. de 1700 L. con Bypass |  |  | 1 | u | 0 |  |  | https://www.construnario.com/diccionario/ficha_producto.aspx?id=10499356
Separador Hidrocar. ECOPLUS BYPASS de tipo I, de 10 L/s con dec. de 2000 L. con Bypass - de ACO
C1003ACO-102234 |  |  | Separador Hidrocar. ECOPLUS BYPASS de tipo I, de 10 L/s con dec. de 2000 L. con Bypass | Separador de Hidrocarburos de polietileno PEHD de tipo I de 10 litros/Seg .con dec. de 2000 L. con Bypass Con un volumen de acumulación de aceites de 560 Litros, y total de 2000Litros. Tipo ACO ECOPLUS BYPASS DIC2000/10B Ref. 00302588 . De clase de carga A15 , con 1 tapa de 730 con tubos de entrada y salida DN300, peso de 169 Kg. Cota de tubo de entrada 510 , altura total 1800 mm, y diámetro máximo total 1516 mm. Con certificado Ce y Certificado de homologación - LA PARTIDA NO INCLUYE LOS COSTES DE INSTALACION |  | 0 | u | 0 |  | https://www.construnario.com/bc3/1062/ACO Separador Hidrocarburos ECO plus.pdf https://www.construnario.com/bc3/1062/CE_Eco_Plus.Es.pdf https://www.construnario.com/bc3/1062/ECOPLUS-BPDEC200.dwg https://www.construnario.com/bc3/1062/Instrucciones instalacion ECO Max y ECO Plus.pdf | https://www.construnario.com/diccionario/ficha_producto.aspx?id=10499357
PACO00302588 |  |  | Separador Hidrocar. ECOPLUS BYPASS de tipo I, de 10 L/s con dec. de 2000 L. con Bypass |  |  | 1 | u | 0 |  |  | https://www.construnario.com/diccionario/ficha_producto.aspx?id=10499358
Separador Hidrocar. ECOPLUS BYPASS de tipo I, de 15 L/s con dec. de 3000 L. con Bypass - de ACO
C1003ACO-102235 |  |  | Separador Hidrocar. ECOPLUS BYPASS de tipo I, de 15 L/s con dec. de 3000 L. con Bypass | Separador de Hidrocarburos de polietileno PEHD de tipo I de 15 litros/Seg .con dec. de 3000 L. con Bypass Con un volumen de acumulación de aceites de 500 Litros, y total de 3000Litros. Tipo ACO ECOPLUS BYPASS DIC3000/15B Ref. 00302591 . De clase de carga A15 , con 1 tapa de 730 con tubos de entrada y salida DN300, peso de 184 Kg. Cota de tubo de entrada 510 , altura total 2110 mm, y diámetro máximo total 1516 mm. Con certificado Ce y Certificado de homologación - LA PARTIDA NO INCLUYE LOS COSTES DE INSTALACION |  | 0 | u | 0 |  | https://www.construnario.com/bc3/1062/ACO Separador Hidrocarburos ECO plus.pdf https://www.construnario.com/bc3/1062/CE_Eco_Plus.Es.pdf https://www.construnario.com/bc3/1062/ECOPLUS-BPDEC200.dwg https://www.construnario.com/bc3/1062/Instrucciones instalacion ECO Max y ECO Plus.pdf | https://www.construnario.com/diccionario/ficha_producto.aspx?id=10499359
PACO00302591 |  |  | Separador Hidrocar. ECOPLUS BYPASS de tipo I, de 15 L/s con dec. de 3000 L. con Bypass |  |  | 1 | u | 0 |  |  | https://www.construnario.com/diccionario/ficha_producto.aspx?id=10499360
Separador Hidrocar. ECOPLUS BYPASS de tipo I, de 20 L/s con dec. de 2000 L. con Bypass - de ACO
C1003ACO-102236 |  |  | Separador Hidrocar. ECOPLUS BYPASS de tipo I, de 20 L/s con dec. de 2000 L. con Bypass | Separador de Hidrocarburos de polietileno PEHD de tipo I de 15 litros/Seg .con dec. de 3000 L. con Bypass Con un volumen de acumulación de aceites de 500 Litros, y total de 3000Litros. Tipo ACO ECOPLUS BYPASS DIC3000/15B Ref. 00302591 . De clase de carga A15 , con 1 tapa de 730 con tubos de entrada y salida DN300, peso de 184 Kg. Cota de tubo de entrada 510 , altura total 2110 mm, y diámetro máximo total 1516 mm. Con certificado Ce y Certificado de homologación - LA PARTIDA NO INCLUYE LOS COSTES DE INSTALACION |  | 0 | u | 0 |  | https://www.construnario.com/bc3/1062/ACO Separador Hidrocarburos ECO plus.pdf https://www.construnario.com/bc3/1062/CE_Eco_Plus.Es.pdf https://www.construnario.com/bc3/1062/ECOPLUS-BPDEC100.dwg https://www.construnario.com/bc3/1062/Instrucciones instalacion ECO Max y ECO Plus.pdf | https://www.construnario.com/diccionario/ficha_producto.aspx?id=10499361
PACO00302592 |  |  | Separador Hidrocar. ECOPLUS BYPASS de tipo I, de 20 L/s con dec. de 2000 L. con Bypass |  |  | 1 | u | 0 |  |  | https://www.construnario.com/diccionario/ficha_producto.aspx?id=10499362
Separadores de hidrocarburos OLEOPASS
Separador Hidrocar. OLEOPASS de tipo I, de 6 L/s con dec. de 1200 L. con Bypass - de ACO
C1003ACO-102241 |  |  | Separador Hidrocar. OLEOPASS de tipo I, de 6 L/s con dec. de 1200 L. con Bypass | Separador de Hidrocarburos de hormigón de tipo I de 6 litros/Seg .con dec. de 1200 L. con Bypass Con un volumen de acumulación de aceites de 129 Litros, y total de 1581Litros. Con tuberias interiores de acero inoxidable. Antiflotabilidad para capas freáticas altas. Tipo ACO OLEOPASS Ref. 00741534 . De clase de carga D400 , con 2 tapa de 600 con tubos de entrada y salida DN300, peso de 5970 Kg. Cota de tubo de entrada 880 , altura total 2120 mm, y diametro 1800 mm. Con certificado Ce y Certificado de homologación 4980317-07 LA PARTIDA NO INCLUYE LOS COSTES DE INSTALACION |  | 0 | u | 0 | https://www.construnario.com/bc3/1062/Oleopass ip.jpg | https://www.construnario.com/bc3/1062/Sep_Hidrocar_Hormigon_Eng_2.pdf https://www.construnario.com/bc3/1062/SHC-OLEOPASS.dwg | https://www.construnario.com/diccionario/ficha_producto.aspx?id=10499364
PACO00741534 |  |  | Separador Hidrocar. OLEOPASS de tipo I, de 6 L/s con dec. de 1200 L. con Bypass |  |  | 1 | u | 0 |  |  | https://www.construnario.com/diccionario/ficha_producto.aspx?id=10499365
Separador Hidrocar. OLEOPASS de tipo I, de 8 L/s con dec. de 1600 L. con Bypass - de ACO
C1003ACO-102242 |  |  | Separador Hidrocar. OLEOPASS de tipo I, de 8 L/s con dec. de 1600 L. con Bypass | Separador de Hidrocarburos de hormigón de tipo I de 8 litros/Seg .con dec. de 1600 L. con Bypass Con un volumen de acumulación de aceites de 129 Litros, y total de 1581Litros. Con tuberias interiores de acero inoxidable. Antiflotabilidad para capas freáticas altas. Tipo ACO OLEOPASS Ref. 00741536 . De clase de carga D400 , con 2 tapa de 600 con tubos de entrada y salida DN300, peso de 5970 Kg. Cota de tubo de entrada 880 , altura total 2120 mm, y diametro 1800 mm. Con certificado Ce y Certificado de homologación 4980317-07 LA PARTIDA NO INCLUYE LOS COSTES DE INSTALACION |  | 0 | u | 0 | https://www.construnario.com/bc3/1062/Oleopass ip.jpg | https://www.construnario.com/bc3/1062/Sep_Hidrocar_Hormigon_Eng_2.pdf https://www.construnario.com/bc3/1062/SHC-OLEOPASS.dwg | https://www.construnario.com/diccionario/ficha_producto.aspx?id=10499366
PACO00741536 |  |  | Separador Hidrocar. OLEOPASS de tipo I, de 8 L/s con dec. de 1600 L. con Bypass |  |  | 1 | u | 0 |  |  | https://www.construnario.com/diccionario/ficha_producto.aspx?id=10499367
Separador Hidrocar. OLEOPASS de tipo I, de 10 L/s con dec. de 2500 L. con Bypass - de ACO
C1003ACO-102243 |  |  | Separador Hidrocar. OLEOPASS de tipo I, de 10 L/s con dec. de 2500 L. con Bypass | Separador de Hidrocarburos de hormigón de tipo I de 10 litros/Seg .con dec. de 2500 L. con Bypass Con un volumen de acumulación de aceites de 280 Litros, y total de 2985Litros. Con tuberias interiores de acero inoxidable. Antiflotabilidad para capas freáticas altas. Tipo ACO OLEOPASS Ref. 00741538 . De clase de carga D400 , con 2 tapa de 600 con tubos de entrada y salida DN300, peso de 8770 Kg. Cota de tubo de entrada 940 , altura total 2080 mm, y diametro 2300 mm. Con certificado Ce y Certificado de homologación 4990328-03 LA PARTIDA NO INCLUYE LOS COSTES DE INSTALACION |  | 0 | u | 0 | https://www.construnario.com/bc3/1062/Oleopass ip.jpg | https://www.construnario.com/bc3/1062/Sep_Hidrocar_Hormigon_Eng_2.pdf https://www.construnario.com/bc3/1062/SHC-OLEOPASS.dwg | https://www.construnario.com/diccionario/ficha_producto.aspx?id=10499368
PACO00741538 |  |  | Separador Hidrocar. OLEOPASS de tipo I, de 10 L/s con dec. de 2500 L. con Bypass |  |  | 1 | u | 0 |  |  | https://www.construnario.com/diccionario/ficha_producto.aspx?id=10499369
Separador Hidrocar. OLEOPASS de tipo I, de 10 L/s con dec. de 2500 L. con Bypass - de ACO
C1003ACO-102244 |  |  | Separador Hidrocar. OLEOPASS de tipo I, de 10 L/s con dec. de 2500 L. con Bypass | Separador de Hidrocarburos de hormigón de tipo I de 10 litros/Seg .con dec. de 2500 L. con Bypass Con un volumen de acumulación de aceites de 280 Litros, y total de 3155Litros. Con tuberias interiores de acero inoxidable. Antiflotabilidad para capas freáticas altas. Tipo ACO OLEOPASS Ref. 00741560 . De clase de carga D400 , con 2 tapa de 600 con tubos de entrada y salida DN400, peso de 8500 Kg. Cota de tubo de entrada 1045 , altura total 2125 mm, y diametro 2440 mm. Con certificado Ce y Certificado de homologación 4990328-03 LA PARTIDA NO INCLUYE LOS COSTES DE INSTALACION |  | 0 | u | 0 | https://www.construnario.com/bc3/1062/Oleopass ip.jpg | https://www.construnario.com/bc3/1062/Sep_Hidrocar_Hormigon_Eng_2.pdf https://www.construnario.com/bc3/1062/SHC-OLEOPASS.dwg | https://www.construnario.com/diccionario/ficha_producto.aspx?id=10499370
PACO00741560 |  |  | Separador Hidrocar. OLEOPASS de tipo I, de 10 L/s con dec. de 2500 L. con Bypass |  |  | 1 | u | 0 |  |  | https://www.construnario.com/diccionario/ficha_producto.aspx?id=10499371
Separador Hidrocar. OLEOPASS de tipo I, de 15 L/s con dec. de 5000 L. con Bypass - de ACO
C1003ACO-102245 |  |  | Separador Hidrocar. OLEOPASS de tipo I, de 15 L/s con dec. de 5000 L. con Bypass | Separador de Hidrocarburos de hormigón de tipo I de 15 litros/Seg .con dec. de 5000 L. con Bypass Con un volumen de acumulación de aceites de 525 Litros, y total de 6158Litros. Con tuberias interiores de acero inoxidable. Antiflotabilidad para capas freáticas altas. Tipo ACO OLEOPASS Ref. 00741562 . De clase de carga D400 , con 2 tapa de 600 con tubos de entrada y salida DN400, peso de 10250 Kg. Cota de tubo de entrada 1045 , altura total 2915 mm, y diametro 2440 mm. Con certificado Ce y Certificado de homologación 4990350-03 LA PARTIDA NO INCLUYE LOS COSTES DE INSTALACION |  | 0 | u | 0 | https://www.construnario.com/bc3/1062/Oleopass ip.jpg | https://www.construnario.com/bc3/1062/Sep_Hidrocar_Hormigon_Eng_2.pdf https://www.construnario.com/bc3/1062/SHC-OLEOPASS.dwg | https://www.construnario.com/diccionario/ficha_producto.aspx?id=10499372
PACO00741562 |  |  | Separador Hidrocar. OLEOPASS de tipo I, de 15 L/s con dec. de 5000 L. con Bypass |  |  | 1 | u | 0 |  |  | https://www.construnario.com/diccionario/ficha_producto.aspx?id=10499373
Separador Hidrocar. OLEOPASS de tipo I, de 20 L/s con dec. de 5000 L. con Bypass - de ACO
C1003ACO-102246 |  |  | Separador Hidrocar. OLEOPASS de tipo I, de 20 L/s con dec. de 5000 L. con Bypass | Separador de Hidrocarburos de hormigón de tipo I de 20 litros/Seg .con dec. de 5000 L. con Bypass Con un volumen de acumulación de aceites de 759 Litros, y total de 6270Litros. Con tuberias interiores de acero inoxidable. Antiflotabilidad para capas freáticas altas. Tipo ACO OLEOPASS Ref. 00741564 . De clase de carga D400 , con 2 tapa de 600 con tubos de entrada y salida DN400, peso de 10350 Kg. Cota de tubo de entrada 1045 , altura total 2915 mm, y diametro 2440 mm. Con certificado Ce y Certificado de homologación 4990350-07 LA PARTIDA NO INCLUYE LOS COSTES DE INSTALACION |  | 0 | u | 0 | https://www.construnario.com/bc3/1062/Oleopass ip.jpg | https://www.construnario.com/bc3/1062/Sep_Hidrocar_Hormigon_Eng_2.pdf https://www.construnario.com/bc3/1062/SHC-OLEOPASS.dwg | https://www.construnario.com/diccionario/ficha_producto.aspx?id=10499374
PACO00741564 |  |  | Separador Hidrocar. OLEOPASS de tipo I, de 20 L/s con dec. de 5000 L. con Bypass |  |  | 1 | u | 0 |  |  | https://www.construnario.com/diccionario/ficha_producto.aspx?id=10499375
Separadores de hidrocarburos OLEOPATOR-K
Separador Hidrocar. OLEOPATOR -K de tipo I, de 3 L/s con dec. de 300 L. - de ACO
C1003ACO-1022501 |  |  | Separador Hidrocar. OLEOPATOR -K de tipo I, de 3 L/s con dec. de 300 L. | Separador de Hidrocarburos de hormigón de tipo I de 3 litros/Seg .con dec. de 300 L. Con un volumen de acumulación de aceites de 160 Litros, y total de 700Litros. Con tuberias interiores de acero inoxidable. Antiflotabilidad para capas freáticas altas. Tipo ACO OLEOPATOR -K Ref. 00740500 . De clase de carga D400 , con 1 tapa de 600 con tubos de entrada y salida DN100, peso de 2300 Kg. Cota de tubo de entrada 725 , altura total 1595 mm, y diametro 1240 mm. Con certificado Ce y Certificado de homologación 0120239-01 LA PARTIDA NO INCLUYE LOS COSTES DE INSTALACION |  | 0 | u | 0 | https://www.construnario.com/bc3/1062/OLEOPATOR IP.jpg | https://www.construnario.com/bc3/1062/Sep_Hidrocar_Hormigon_Eng_2.pdf https://www.construnario.com/bc3/1062/SHC-OLEOPATOR.dwg | https://www.construnario.com/diccionario/ficha_producto.aspx?id=10499377
PACO00740500 |  |  | Separador Hidrocar. OLEOPATOR -K de tipo I, de 3 L/s con dec. de 300 L. |  |  | 1 | u | 0 |  |  | https://www.construnario.com/diccionario/ficha_producto.aspx?id=10499378
Separador Hidrocar. OLEOPATOR -K de tipo I, de 3 L/s con dec. de 650 L. - de ACO
C1003ACO-1022502 |  |  | Separador Hidrocar. OLEOPATOR -K de tipo I, de 3 L/s con dec. de 650 L. | Separador de Hidrocarburos de hormigón de tipo I de 3 litros/Seg .con dec. de 650 L. Con un volumen de acumulación de aceites de 160 Litros, y total de 934Litros. Con tuberias interiores de acero inoxidable. Antiflotabilidad para capas freáticas altas. Tipo ACO OLEOPATOR -K Ref. 00740528 . De clase de carga D400 , con 1 tapa de 600 con tubos de entrada y salida DN100, peso de 2950 Kg. Cota de tubo de entrada 715 , altura total 2075 mm, y diametro 1270 mm. Con certificado Ce y Certificado de homologación 0120239-01 LA PARTIDA NO INCLUYE LOS COSTES DE INSTALACION |  | 0 | u | 0 | https://www.construnario.com/bc3/1062/OLEOPATOR IP.jpg | https://www.construnario.com/bc3/1062/Sep_Hidrocar_Hormigon_Eng_2.pdf https://www.construnario.com/bc3/1062/SHC-OLEOPATOR.dwg | https://www.construnario.com/diccionario/ficha_producto.aspx?id=10499379
PACO00740528 |  |  | Separador Hidrocar. OLEOPATOR -K de tipo I, de 3 L/s con dec. de 650 L. |  |  | 1 | u | 0 |  |  | https://www.construnario.com/diccionario/ficha_producto.aspx?id=10499380
Separador Hidrocar. OLEOPATOR -K de tipo I, de 3 L/s con dec. de 900 L. - de ACO
C1003ACO-1022503 |  |  | Separador Hidrocar. OLEOPATOR -K de tipo I, de 3 L/s con dec. de 900 L. | Separador de Hidrocarburos de hormigón de tipo I de 3 litros/Seg .con dec. de 900 L. Con un volumen de acumulación de aceites de 460 Litros, y total de 1544Litros. Con tuberias interiores de acero inoxidable. Antiflotabilidad para capas freáticas altas. Tipo ACO OLEOPATOR -K Ref. 00740504 . De clase de carga D400 , con 1 tapa de 600 con tubos de entrada y salida DN100, peso de 4000 Kg. Cota de tubo de entrada 830 , altura total 2120 mm, y diametro 1470 mm. Con certificado Ce y Certificado de homologación 4960312-03 LA PARTIDA NO INCLUYE LOS COSTES DE INSTALACION |  | 0 | u | 0 | https://www.construnario.com/bc3/1062/OLEOPATOR IP.jpg | https://www.construnario.com/bc3/1062/Sep_Hidrocar_Hormigon_Eng_2.pdf https://www.construnario.com/bc3/1062/SHC-OLEOPATOR.dwg | https://www.construnario.com/diccionario/ficha_producto.aspx?id=10499381
PACO00740504 |  |  | Separador Hidrocar. OLEOPATOR -K de tipo I, de 3 L/s con dec. de 900 L. |  |  | 1 | u | 0 |  |  | https://www.construnario.com/diccionario/ficha_producto.aspx?id=10499382
Separador Hidrocar. OLEOPATOR -K de tipo I, de 6-10 L/s - de ACO
C1003ACO-1022504 |  |  | Separador Hidrocar. OLEOPATOR -K de tipo I, de 6-10 L/s | Separador de Hidrocarburos de hormigón de tipo I de 6-10 litros/Seg . Con un volumen de acumulación de aceites de 185 Litros, y total de 530Litros. Con tuberias interiores de acero inoxidable. Antiflotabilidad para capas freáticas altas. Tipo ACO OLEOPATOR -K Ref. 00740562 . De clase de carga D400 , con 1 tapa de 600 con tubos de entrada y salida DN150, peso de 2310 Kg. Cota de tubo de entrada 750 , altura total 1595 mm, y diametro 1240 mm. Con certificado Ce y Certificado de homologación 5351216-19 LA PARTIDA NO INCLUYE LOS COSTES DE INSTALACION |  | 0 | u | 0 | https://www.construnario.com/bc3/1062/OLEOPATOR IP.jpg | https://www.construnario.com/bc3/1062/Sep_Hidrocar_Hormigon_Eng_2.pdf https://www.construnario.com/bc3/1062/SHC-OLEOPATOR.dwg | https://www.construnario.com/diccionario/ficha_producto.aspx?id=10499383
PACO00740562 |  |  | Separador Hidrocar. OLEOPATOR -K de tipo I, de 6-10 L/s |  |  | 1 | u | 0 |  |  | https://www.construnario.com/diccionario/ficha_producto.aspx?id=10499384
Separador Hidrocar. OLEOPATOR -K de tipo I, de 6-10 L/s con dec. de 1000 L. - de ACO
C1003ACO-1022505 |  |  | Separador Hidrocar. OLEOPATOR -K de tipo I, de 6-10 L/s con dec. de 1000 L. | Separador de Hidrocarburos de hormigón de tipo I de 6-10 litros/Seg .con dec. de 1000 L. Con un volumen de acumulación de aceites de 273 Litros, y total de 1515Litros. Con tuberias interiores de acero inoxidable. Antiflotabilidad para capas freáticas altas. Tipo ACO OLEOPATOR -K Ref. 00746550 . De clase de carga D400 , con 1 tapa de 600 con tubos de entrada y salida DN150, peso de 4300 Kg. Cota de tubo de entrada 770 , altura total 2280 mm, y diametro 1470 mm. Con certificado Ce y Certificado de homologación 5351216-21 LA PARTIDA NO INCLUYE LOS COSTES DE INSTALACION |  | 0 | u | 0 | https://www.construnario.com/bc3/1062/OLEOPATOR IP.jpg | https://www.construnario.com/bc3/1062/Sep_Hidrocar_Hormigon_Eng_2.pdf https://www.construnario.com/bc3/1062/SHC-OLEOPATOR.dwg | https://www.construnario.com/diccionario/ficha_producto.aspx?id=10499385
PACO00746550 |  |  | Separador Hidrocar. OLEOPATOR -K de tipo I, de 6-10 L/s con dec. de 1000 L. |  |  | 1 | u | 0 |  |  | https://www.construnario.com/diccionario/ficha_producto.aspx?id=10499386
Separador Hidrocar. OLEOPATOR -K de tipo I, de 6-10 L/s con dec. de 2500 L. - de ACO
C1003ACO-1022506 |  |  | Separador Hidrocar. OLEOPATOR -K de tipo I, de 6-10 L/s con dec. de 2500 L. | Separador de Hidrocarburos de hormigón de tipo I de 6-10 litros/Seg .con dec. de 2500 L. Con un volumen de acumulación de aceites de 560 Litros, y total de 3234Litros. Con tuberias interiores de acero inoxidable. Antiflotabilidad para capas freáticas altas. Tipo ACO OLEOPATOR -K Ref. 00740510 . De clase de carga D400 , con 1 tapa de 600 con tubos de entrada y salida DN150, peso de 6570 Kg. Cota de tubo de entrada 700 , altura total 2700 mm, y diametro 1800 mm. Con certificado Ce y Certificado de homologación 0020339-03 LA PARTIDA NO INCLUYE LOS COSTES DE INSTALACION |  | 0 | u | 0 | https://www.construnario.com/bc3/1062/OLEOPATOR IP.jpg | https://www.construnario.com/bc3/1062/Sep_Hidrocar_Hormigon_Eng_2.pdf https://www.construnario.com/bc3/1062/SHC-OLEOPATOR.dwg | https://www.construnario.com/diccionario/ficha_producto.aspx?id=10499387
PACO00740510 |  |  | Separador Hidrocar. OLEOPATOR -K de tipo I, de 6-10 L/s con dec. de 2500 L. |  |  | 1 | u | 0 |  |  | https://www.construnario.com/diccionario/ficha_producto.aspx?id=10499388
Separador Hidrocar. OLEOPATOR -K de tipo I, de 6-10 L/s con dec. de 5000 L. - de ACO
C1003ACO-1022507 |  |  | Separador Hidrocar. OLEOPATOR -K de tipo I, de 6-10 L/s con dec. de 5000 L. | Separador de Hidrocarburos de hormigón de tipo I de 6-10 litros/Seg .con dec. de 5000 L. Con un volumen de acumulación de aceites de 1140 Litros, y total de 6481Litros. Con tuberias interiores de acero inoxidable. Antiflotabilidad para capas freáticas altas. Tipo ACO OLEOPATOR -K Ref. 00746516 . De clase de carga D400 , con 1 tapa de 600 con tubos de entrada y salida DN150, peso de 9400 Kg. Cota de tubo de entrada 735 , altura total 2660 mm, y diametro 2440 mm. Con certificado Ce y Certificado de homologación 53512116-23 LA PARTIDA NO INCLUYE LOS COSTES DE INSTALACION |  | 0 | u | 0 | https://www.construnario.com/bc3/1062/OLEOPATOR IP.jpg | https://www.construnario.com/bc3/1062/Sep_Hidrocar_Hormigon_Eng_2.pdf https://www.construnario.com/bc3/1062/SHC-OLEOPATOR.dwg | https://www.construnario.com/diccionario/ficha_producto.aspx?id=10499389
PACO00746516 |  |  | Separador Hidrocar. OLEOPATOR -K de tipo I, de 6-10 L/s con dec. de 5000 L. |  |  | 1 | u | 0 |  |  | https://www.construnario.com/diccionario/ficha_producto.aspx?id=10499390
Separador Hidrocar. OLEOPATOR -K de tipo I, de 15 L/s - de ACO
C1003ACO-1022508 |  |  | Separador Hidrocar. OLEOPATOR -K de tipo I, de 15 L/s | Separador de Hidrocarburos de hormigón de tipo I de 15 litros/Seg . Con un volumen de acumulación de aceites de 460 Litros, y total de 3440Litros. Con tuberias interiores de acero inoxidable. Antiflotabilidad para capas freáticas altas. Tipo ACO OLEOPATOR -K Ref. 00746556 . De clase de carga D400 , con 1 tapa de 600 con tubos de entrada y salida DN200, peso de 5400 Kg. Cota de tubo de entrada 755 , altura total 1895 mm, y diametro 1740 mm. Con certificado Ce y Certificado de homologación 4980317-13A LA PARTIDA NO INCLUYE LOS COSTES DE INSTALACION |  | 0 | u | 0 | https://www.construnario.com/bc3/1062/OLEOPATOR IP.jpg | https://www.construnario.com/bc3/1062/Sep_Hidrocar_Hormigon_Eng_2.pdf https://www.construnario.com/bc3/1062/SHC-OLEOPATOR.dwg | https://www.construnario.com/diccionario/ficha_producto.aspx?id=10499391
PACO00746556 |  |  | Separador Hidrocar. OLEOPATOR -K de tipo I, de 15 L/s |  |  | 1 | u | 0 |  |  | https://www.construnario.com/diccionario/ficha_producto.aspx?id=10499392
Separador Hidrocar. OLEOPATOR -K de tipo I, de 15 L/s con dec. de 1500 L. - de ACO
C1003ACO-1022509 |  |  | Separador Hidrocar. OLEOPATOR -K de tipo I, de 15 L/s con dec. de 1500 L. | Separador de Hidrocarburos de hormigón de tipo I de 15 litros/Seg .con dec. de 1500 L. Con un volumen de acumulación de aceites de 460 Litros, y total de 2403Litros. Con tuberias interiores de acero inoxidable. Antiflotabilidad para capas freáticas altas. Tipo ACO OLEOPATOR -K Ref. 00740522 . De clase de carga D400 , con 1 tapa de 600 con tubos de entrada y salida DN200, peso de 6110 Kg. Cota de tubo de entrada 760 , altura total 2410 mm, y diametro 1800 mm. Con certificado Ce y Certificado de homologación 4980317-13A LA PARTIDA NO INCLUYE LOS COSTES DE INSTALACION |  | 0 | u | 0 | https://www.construnario.com/bc3/1062/OLEOPATOR IP.jpg | https://www.construnario.com/bc3/1062/Sep_Hidrocar_Hormigon_Eng_2.pdf https://www.construnario.com/bc3/1062/SHC-OLEOPATOR.dwg | https://www.construnario.com/diccionario/ficha_producto.aspx?id=10499393
PACO00740522 |  |  | Separador Hidrocar. OLEOPATOR -K de tipo I, de 15 L/s con dec. de 1500 L. |  |  | 1 | u | 0 |  |  | https://www.construnario.com/diccionario/ficha_producto.aspx?id=10499394
Separador Hidrocar. OLEOPATOR -K de tipo I, de 15 L/s con dec. de 3000 L. - de ACO
C1003ACO-1022510 |  |  | Separador Hidrocar. OLEOPATOR -K de tipo I, de 15 L/s con dec. de 3000 L. | Separador de Hidrocarburos de hormigón de tipo I de 15 litros/Seg .con dec. de 3000 L. Con un volumen de acumulación de aceites de 950 Litros, y total de 4686Litros. Con tuberias interiores de acero inoxidable. Antiflotabilidad para capas freáticas altas. Tipo ACO OLEOPATOR -K Ref. 00746538 . De clase de carga D400 , con 1 tapa de 600 con tubos de entrada y salida DN200, peso de 8400 Kg. Cota de tubo de entrada 715 , altura total 2125 mm, y diametro 2440 mm. Con certificado Ce y Certificado de homologación 0020339-14 LA PARTIDA NO INCLUYE LOS COSTES DE INSTALACION |  | 0 | u | 0 | https://www.construnario.com/bc3/1062/OLEOPATOR IP.jpg | https://www.construnario.com/bc3/1062/Sep_Hidrocar_Hormigon_Eng_2.pdf https://www.construnario.com/bc3/1062/SHC-OLEOPATOR.dwg | https://www.construnario.com/diccionario/ficha_producto.aspx?id=10499395
PACO00746538 |  |  | Separador Hidrocar. OLEOPATOR -K de tipo I, de 15 L/s con dec. de 3000 L. |  |  | 1 | u | 0 |  |  | https://www.construnario.com/diccionario/ficha_producto.aspx?id=10499396
Separador Hidrocar. OLEOPATOR -K de tipo I, de 20 L/s - de ACO
C1003ACO-1022511 |  |  | Separador Hidrocar. OLEOPATOR -K de tipo I, de 20 L/s | Separador de Hidrocarburos de hormigón de tipo I de 20 litros/Seg . Con un volumen de acumulación de aceites de 590 Litros, y total de 3440Litros. Con tuberias interiores de acero inoxidable. Antiflotabilidad para capas freáticas altas. Tipo ACO OLEOPATOR -K Ref. 00746554 . De clase de carga D400 , con 1 tapa de 600 con tubos de entrada y salida DN200, peso de 5400 Kg. Cota de tubo de entrada 755 , altura total 1895 mm, y diametro 1740 mm. Con certificado Ce y Certificado de homologación 4990328-05 LA PARTIDA NO INCLUYE LOS COSTES DE INSTALACION |  | 0 | u | 0 | https://www.construnario.com/bc3/1062/OLEOPATOR IP.jpg | https://www.construnario.com/bc3/1062/Sep_Hidrocar_Hormigon_Eng_2.pdf https://www.construnario.com/bc3/1062/SHC-OLEOPATOR.dwg | https://www.construnario.com/diccionario/ficha_producto.aspx?id=10499397
PACO00746554 |  |  | Separador Hidrocar. OLEOPATOR -K de tipo I, de 20 L/s |  |  | 1 | u | 0 |  |  | https://www.construnario.com/diccionario/ficha_producto.aspx?id=10499398
Separador Hidrocar. OLEOPATOR -K de tipo I, de 20 L/s con dec. de 2000 L. - de ACO
C1003ACO-1022512 |  |  | Separador Hidrocar. OLEOPATOR -K de tipo I, de 20 L/s con dec. de 2000 L. | Separador de Hidrocarburos de hormigón de tipo I de 20 litros/Seg .con dec. de 2000 L. Con un volumen de acumulación de aceites de 590 Litros, y total de 3190Litros. Con tuberias interiores de acero inoxidable. Antiflotabilidad para capas freáticas altas. Tipo ACO OLEOPATOR -K Ref. 00740524 . De clase de carga D400 , con 1 tapa de 600 con tubos de entrada y salida DN200, peso de 6760 Kg. Cota de tubo de entrada 725 , altura total 2700 mm, y diametro 1800 mm. Con certificado Ce y Certificado de homologación 4990328-05 LA PARTIDA NO INCLUYE LOS COSTES DE INSTALACION |  | 0 | u | 0 | https://www.construnario.com/bc3/1062/OLEOPATOR IP.jpg | https://www.construnario.com/bc3/1062/Sep_Hidrocar_Hormigon_Eng_2.pdf https://www.construnario.com/bc3/1062/SHC-OLEOPATOR.dwg | https://www.construnario.com/diccionario/ficha_producto.aspx?id=10499399
PACO00740524 |  |  | Separador Hidrocar. OLEOPATOR -K de tipo I, de 20 L/s con dec. de 2000 L. |  |  | 1 | u | 0 |  |  | https://www.construnario.com/diccionario/ficha_producto.aspx?id=10499400
Separador Hidrocar. OLEOPATOR -K de tipo I, de 15-20 L/s con dec. de 5000 L. - de ACO
C1003ACO-1022513 |  |  | Separador Hidrocar. OLEOPATOR -K de tipo I, de 15-20 L/s con dec. de 5000 L. | Separador de Hidrocarburos de hormigón de tipo I de 15-20 litros/Seg .con dec. de 5000 L. Con un volumen de acumulación de aceites de 1160 Litros, y total de 6956Litros. Con tuberias interiores de acero inoxidable. Antiflotabilidad para capas freáticas altas. Tipo ACO OLEOPATOR -K Ref. 00746528 . De clase de carga D400 , con 1 tapa de 600 con tubos de entrada y salida DN200, peso de 9900 Kg. Cota de tubo de entrada 735 , altura total 2785 mm, y diametro 2440 mm. Con certificado Ce y Certificado de homologación 0420267-01 LA PARTIDA NO INCLUYE LOS COSTES DE INSTALACION |  | 0 | u | 0 | https://www.construnario.com/bc3/1062/OLEOPATOR IP.jpg | https://www.construnario.com/bc3/1062/Sep_Hidrocar_Hormigon_Eng_2.pdf https://www.construnario.com/bc3/1062/SHC-OLEOPATOR.dwg | https://www.construnario.com/diccionario/ficha_producto.aspx?id=10499401
PACO00746528 |  |  | Separador Hidrocar. OLEOPATOR -K de tipo I, de 15-20 L/s con dec. de 5000 L. |  |  | 1 | u | 0 |  |  | https://www.construnario.com/diccionario/ficha_producto.aspx?id=10499402
C1003ACO-108 |  |  | Tuberías de acero inoxidable | ACO PIPE® Sistemas de Tuberías en Acero Inoxidable. ACO ha diseñado una novedosa gama de sistemas de tuberías en acero inoxidable para múltiples aplicaciones de drenaje. Los sistemas de tuberías en acero inxidable ACO PIPE® con uniones mediante tubos de goma, ofrecen la alternativa metálica moderna a las tuberías de desagüe de PVC y de hierro fundido. La gama es totalmente compatible con los sumideros de suelo, los sistemas de canales y los productos de drenaje de aguas pluviales de ACO, que integran la amplia gama de productos ACO para las soluciones de drenaje. Los sistemas de tuberías en acero inoxidable ACO PIPE® están fabricados en acero inoxidable austenítico de calidad 304 y 316. Todos los productos están decapados y pasivados químicamente para obtener una duración óptima y una perfecta resistencia a la corrosión. Las tuberías y accesorios en acero inoxidable ACO PIPE® están disponibles en diámetros externos de 50 mm, 75 mm, 110 mm, 125 mm, 160 mm y 200 mm con tuberías estándares desde 0,15 metros hasta 6 metros de largo para un montaje óptimo y fácil. Las conexiones ACO PIPE® están dotadas de forma estándar de juntas de goma EPDM para aplicaciones de drenaje para instalaciones vistas y enterradas. Para aplicaciones particularmente agrsivas tanto químicamente como térmicamente, se pueden suministrar elementos de acero inoxidable calidad 316 con juntas de vitón para mayor seguridad. Beneficios Las tuberías de acero inoxidable ACO PIPE ahorran costes en instalación y mantenimiento - muy resistentes A la corrosión. - Ligera y Fácil de manipular. - Sistema muy fiable de doble junta. - Montaje simple A presión. - Coeficiente de baja expansión. - Atractiva. |  | 1 |  | 0 | https://www.construnario.com/bc3/1062/tuberias-detalle.jpg | https://www.construnario.com/bc3/1062/BD_Tuberias_INOX_2012.pdf | https://www.construnario.com/diccionario/ficha_producto.aspx?id=10499451
Tapas de arqueta
C1003ACO-102202 |  |  | Tapas de arqueta TopTek | La gama de tapas de arqueta TopTek de ACO son altamente estancas y funcionales. Disponible en acero inoxidable, galvanizado o en aleación de aluminio, TopTek ofrece la máxima estanqueidad a los malos olores y líquidos. Además, todos los productos de la gama son aptos para multitud de suelos o superficies de relleno como hormigón, adoquines, baldosas, vinilos, resinas… soportando cargas comprendidas entre la clase A15 y la C250 según la norma EN124. Además de estas series registrables, ACO TopTek también cuenta con un modelo de tapa con la superficie sólida y antideslizante para lugares con ambiente húmedo o corrosivo. Las tapas se fijan directamente al marco mediante tornillos de alta resistencia. Clases de carga: - Clase A 15: Para zonas verdes, caminos peatonales o con paso de bicicletas. - Clase D 400: Para zonas de acceso a vias rápidas, drenajes en calles y carreteras, y zonas de aparcamiento para todo tipo de vehículos. Aplicaciones principales: - Aptas para las clases de carga comprendidas entre la A15 y la C250, según la norma EN 124. - Aplicables en suelos de hormigón y suelos Con baldosas o suelos de resinas... - las tapas se fijan A su marco mediante tornillos. - Incorporan una superficie de metal antideslizante o bien están preparadas para ser rellenas de diferentes materiales: hormigón, baldosas, resinas, vinilo... - Son totalmente estancas a olores y líquidos. |  | 1 |  | 0 | https://www.construnario.com/bc3/1062/Detalle_tapas-registro.jpg | https://www.construnario.com/bc3/1062/ACO_Tapas_Arqueta-2014.pdf | https://www.construnario.com/diccionario/ficha_producto.aspx?id=10499421
Hostelería y colectividades
C1003ACO-401 |  |  | Canales modulares con reja en acero inoxidable | Las canales de ACO han sido especialmente diseñados para responder a los problemas de higiene y de corrosión a los que se ven sometidos ciertos tipos de instalaciones. ACO cuenta con una amplia gama de canales fabricados en acero inoxidable de la mejor calidad (AISI-304 o AISI-316). Los canales pueden fabricarse en diferentes tramos y alturas y van provistos de juntas de unión para asegurar su total estanqueidad. En la inmensa mayoría de los canales, el tratamiento superficial es de decapado y pasivado para el canal, y electropulido para la reja. Esto asegura una resistencia total a la corrosión. Los sistemas se suministran con pendientes incorporadas y pueden estar equipados con una o varias salidas. Dependiendo del tipo de instalación, los canales llevan incorporados sumideros que incluyen cestillos y sifones extraíbles para facilitar la limpieza todo ello según la normativa europea EN 1253. Ventajas para el usuario: - Construcción robusta con reborde de 15 mm. de ancho. - Al estar fabricado en acero inoxidable, es insensible a los agentes de limpieza clásicos. - Facilidad de drenaje hacia el compartimento del sumidero gracias A la bandeja de recogida Con pendientes en punta de diamante. - Facilidad de limpieza: Sumidero extraíble, Cuerpos cilíndricos, Medidas de las rejillas adaptadas para el lavado en lavavajillas. - Evita Los malos olores gracias al sifón extraíble que hace la función de tapón hidráulico. Aplicaciones principales: - Cocinas industriales de bares, hospitales, residencias, negocios, catering Bares, restaurantes, instalaciones de comida rápida, cafeterías - Mataderos e industrias de procesamiento de carne, carnicería - Industria alimentaria - Industria farmacéutica - Industria cosmética - Piscinas - industrias de ocio |  | 1 |  | 0 | https://www.construnario.com/bc3/1062/Detalle_C_modular_reja_inox.jpg | https://www.construnario.com/bc3/1062/ACO_Canales_Inox-2014.pdf | https://www.construnario.com/diccionario/ficha_producto.aspx?id=10499454
C1003ACO-402 |  |  | Canales modulares ranurados en acero inoxidable | ACO cuenta con una amplia gama de canales fabricados en acero inoxidable de la mejor calidad (AISI-304 o AISI-316). Los canales pueden suministrarse tanto en medidas estandarizadas (ancho de ranura de 20mm, CMR20), como con ranura de 8 mm bajo pedido para aplicaciones sanitarias (CMR08). Los canales pueden fabricarse en diferentes tramos y alturas y van provistos de juntas de unión para asegurar su total estanqueidad. En los canales ranurados el tratamiento superficial es de chorreado. Esto asegura una resistencia total a la corrosión. Los canales se suministran con pendientes incorporadas y pueden estar equipados con una o varias salidas. Dependiendo del tipo de instalación, los canales llevan incorporados sumideros que incluyen cestillos y sifones extraíbles para facilitar la limpieza todo ello según la normativa europea EN 1253. Características: - Patas de anclaje que permiten regular la altura. - se adapta A todo tipo de suelo. - Reforzado Con nervaduras. - Pendiente incorporada. - amplia elección de salida. - Soporta toda Clase de carga. - se pueden fabricar A medida. Aplicaciones principales: - Cámaras frigoríficas. - Industria alimentaria. - Industria en general. - Zonas de lavado. - Cocinas industriales. - Hospitales. - Laboratorios. - Mataderos. - Plantas embotelladoras. |  | 1 |  | 0 | https://www.construnario.com/bc3/1062/Dtalle_Canal-modula-ranurad.jpg | https://www.construnario.com/bc3/1062/ACO_Canales_Inox-2014.pdf | https://www.construnario.com/diccionario/ficha_producto.aspx?id=10499455
C1003ACO-403 |  |  | Sumideros industriales en acero inoxidable | ACO propone una amplia gama de sumideros en acero inoxidable como solución a los problemas de captación y drenaje de las aguas residuales para la industria, respondiendo a las necesidades del mercado de la construcción. Existen: - Sumideros Con sifón No extraíble Con salida vertical u horizontal. - Sumideros con sifón extraíble con salida vertical u horizontal. Pueden ser fijos o telescópicos. En este último caso, el soporte de la reja es regulable en altura y en rotación. Estos diversos modelos han sido diseñados para todo tipo de superficies: baldosas, con o sin telas de impermeabilización, resinas, pavimentos vinílicos... Características: - Dimensiones de 200 x 200 a 400 x 400. - salida horizontal o vertical. - Disponen de cestillo. Aplicaciones principales: - Industria en general: Servicios público, Industrias Agroalimentarias, Industrias Químicas, Terrazas, Cocinas industriales...) |  | 1 |  | 0 | https://www.construnario.com/bc3/1062/Dtalle_Sumideros_industrial.jpg | https://www.construnario.com/bc3/1062/BD_Sumideros_en_INOX_2012.pdf | https://www.construnario.com/diccionario/ficha_producto.aspx?id=10499456
C1003ACO-404 |  |  | Separadores de grasas | Los comercios que generan aguas residuales deben aplicar medidas apropiadas instalando sistemas de pretratamientos para asegurar que los sólidos y líquidos que puedan provocar vapores y olores tóxicos y desagradables estén desprovistos de materiales que puedan dañar las tuberías de las aguas residuales. Para las operaciones que generan aguas residuales que contienen grasa es necesario instalar separadores de grasas acordes a la normativa EN 1825 para asegurar que las grasas y aceites orgánicos se retiran con eficacia de las aguas residuales. Esto es aplicable, por ejemplo, a las cocinas y operaciones de procesamiento de carne. Cualquier separador de grasas instalado por debajo del nivel retorno (normalmente corresponde al nivel de la calle) debe estar complementado con una estación de bombeo. Cada industria y comercio tiene sus propios requisitos en cuanto a la capacidad de los separadores de grasas, estación de bombeo y sistemas de tuberías. Por tanto, se requieren productos adaptables a un gran abanico de medidas y materiales. ACO posee una dilatada experiencia en el suministro de la más diversa gama de separadores de grasas, por decantación o biológicos, en superficie y enterradas. Funcionamiento del separador de grasas: Las sustancias más pesadas se depositan en el fondo del separador y las más ligeras flotan en la superficie. Existen modelos que utilizan chorros de alta presión que facilitan el bombeo para la separación de sedimentos pesados y la grasa. El contenido del separador es extraído mediante un tubo de aspiración procedente de un camión colector de residuos o un dispositivo de bombeo instalado previamente. Aplicaciones principales: - Hoteles. - Restaurantes. - Establecimientos de comida rápida. - bares / Restaurantes. - Cantinas. - Carnicerías. - Mataderos. - Fábricas de carne y embutidos. - Procesadores de animales. - Cocinas de Hospitales. - Fábricas de alimentos. - Refinerías de aceite. - Establecimientos de comidas para llevar. - Barbacoas, freidurías y asadores. - Fábricas de patatas fritas. |  | 1 |  | 0 | https://www.construnario.com/bc3/1062/detalle-separador-grasas.jpg | https://www.construnario.com/bc3/1062/Separadores-grasas-ACO-IBERIA-2014.pdf | https://www.construnario.com/diccionario/ficha_producto.aspx?id=10499457
Protectores de pared y tabiques - de ACO
C1003ACO-405 |  |  | Protectores de pared y tabiques | Para el mantenimiento de los productos en locales industriales,es necesario proteger la parte inferior de las paredes y tabiques contra los choques mecánicos. Esta protección es particularmente necesaria en tabiques isotérmicos en las industrias agroalimentarias o farmacéuticas. |  | 1 |  | 0 |  |  | https://www.construnario.com/diccionario/ficha_producto.aspx?id=10499458
C1003ACO-4051 |  |  | Zócalos de hormigón polímero | De 100 mm, 180 mm ou 320 mm de altura. O material utilizado é um composto, mistura de cargas minerais (silício) e de resinas sintéticas (poliéster). Tem uma elevada resistência aos choques mecânicos e à corrosão em comparação com o betão ou os materiais clássicos. Esta propriedade reveste-se de grande importância quando se trata de uma questão de higiene e segurança alimentar. |  | 1 |  | 0 | https://www.construnario.com/bc3/1062/Protector_pared_tab_zocalo.jpg | https://www.construnario.com/bc3/1062/BD_Protectores_Pared_y_Tabiques_2012.pdf | https://www.construnario.com/diccionario/ficha_producto.aspx?id=10499443
C1003ACO-4052 |  |  | Zócalos de acero inoxidable | De 100mm de altura y con un acabado satinado. Tanto los zócalos de acero inoxidable como los de composite son sistemas modulares con todos los accesorios necesarios: piezas de esquina entrante y saliente, piezas de inicio final... Permiten adaptarse a todas las configuraciones y a todos los suelos. |  | 1 |  | 0 | https://www.construnario.com/bc3/1062/Protecto_pared_tab_zoc_inox.jpg | https://www.construnario.com/bc3/1062/BD_Protectores_Pared_y_Tabiques_2012.pdf | https://www.construnario.com/diccionario/ficha_producto.aspx?id=10499444
C1003ACO-4053 |  |  | Protecciones de cantos | Las protecciones de esquinas se presentan en forma de codos angulares de acero inoxidable. Estos protegen con eficacia contra los choques a las aristas de las paredes o las zonas de trabajo. Se pueden fijar de dos maneras: - por empotramiento. - Por encolado. |  | 1 |  | 0 | https://www.construnario.com/bc3/1062/Protector_pared_tab_esquina.jpg | https://www.construnario.com/bc3/1062/BD_Protectores_Pared_y_Tabiques_2012.pdf | https://www.construnario.com/diccionario/ficha_producto.aspx?id=10499445
C1003ACO-4054 |  |  | Postes y barreras | Acero inoxidable calidad AISI 304. Colocación mediante atornillamiento de las pletinas incorporadas. |  | 1 |  | 0 | https://www.construnario.com/bc3/1062/Protecto_pared_barrera.jpg | https://www.construnario.com/bc3/1062/BD_Protectores_Pared_y_Tabiques_2012.pdf | https://www.construnario.com/diccionario/ficha_producto.aspx?id=10499446
C1003ACO-406 |  |  | Canales para cubiertas | Las gamas Profiline, Roofline y Greenline constituyen lagama de canales para drenaje de cubiertas transitables con recubrimiento de grava o para cubiertas verdes. Gracias a su composición los canales, en acero galvanizado o acero inoxidable de ACO, permiten drenar el aguapor la superfície y los laterales. Así se puede recoger el agua de toda la cubierta por los laterales del canal, pasando el agua y reteniendo la grava. Aplicaciones principales: - Fachadas. - Terrazas. - Balcones. - Azoteas. - Jardines en la azotea. - Terrazas jardín. |  | 1 |  | 0 | https://www.construnario.com/bc3/1062/Canal-drenaj-cubierta.jpg | https://www.construnario.com/bc3/1062/BD_Canales_Drenaje_CUBIERTAS_2012.pdf | https://www.construnario.com/diccionario/ficha_producto.aspx?id=10499459
C1003ACO-108 |  |  | Tuberías de acero inoxidable | ACO PIPE® Sistemas de Tuberías en Acero Inoxidable. ACO ha diseñado una novedosa gama de sistemas de tuberías en acero inoxidable para múltiples aplicaciones de drenaje. Los sistemas de tuberías en acero inxidable ACO PIPE® con uniones mediante tubos de goma, ofrecen la alternativa metálica moderna a las tuberías de desagüe de PVC y de hierro fundido. La gama es totalmente compatible con los sumideros de suelo, los sistemas de canales y los productos de drenaje de aguas pluviales de ACO, que integran la amplia gama de productos ACO para las soluciones de drenaje. Los sistemas de tuberías en acero inoxidable ACO PIPE® están fabricados en acero inoxidable austenítico de calidad 304 y 316. Todos los productos están decapados y pasivados químicamente para obtener una duración óptima y una perfecta resistencia a la corrosión. Las tuberías y accesorios en acero inoxidable ACO PIPE® están disponibles en diámetros externos de 50 mm, 75 mm, 110 mm, 125 mm, 160 mm y 200 mm con tuberías estándares desde 0,15 metros hasta 6 metros de largo para un montaje óptimo y fácil. Las conexiones ACO PIPE® están dotadas de forma estándar de juntas de goma EPDM para aplicaciones de drenaje para instalaciones vistas y enterradas. Para aplicaciones particularmente agrsivas tanto químicamente como térmicamente, se pueden suministrar elementos de acero inoxidable calidad 316 con juntas de vitón para mayor seguridad. Beneficios Las tuberías de acero inoxidable ACO PIPE ahorran costes en instalación y mantenimiento - muy resistentes A la corrosión. - Ligera y Fácil de manipular. - Sistema muy fiable de doble junta. - Montaje simple A presión. - Coeficiente de baja expansión. - Atractiva. |  | 1 |  | 0 | https://www.construnario.com/bc3/1062/tuberias-detalle.jpg | https://www.construnario.com/bc3/1062/BD_Tuberias_INOX_2012.pdf | https://www.construnario.com/diccionario/ficha_producto.aspx?id=10499460
Tapas de arqueta
C1003ACO-102202 |  |  | Tapas de arqueta TopTek | La gama de tapas de arqueta TopTek de ACO son altamente estancas y funcionales. Disponible en acero inoxidable, galvanizado o en aleación de aluminio, TopTek ofrece la máxima estanqueidad a los malos olores y líquidos. Además, todos los productos de la gama son aptos para multitud de suelos o superficies de relleno como hormigón, adoquines, baldosas, vinilos, resinas… soportando cargas comprendidas entre la clase A15 y la C250 según la norma EN124. Además de estas series registrables, ACO TopTek también cuenta con un modelo de tapa con la superficie sólida y antideslizante para lugares con ambiente húmedo o corrosivo. Las tapas se fijan directamente al marco mediante tornillos de alta resistencia. Clases de carga: - Clase A 15: Para zonas verdes, caminos peatonales o con paso de bicicletas. - Clase D 400: Para zonas de acceso a vias rápidas, drenajes en calles y carreteras, y zonas de aparcamiento para todo tipo de vehículos. Aplicaciones principales: - Aptas para las clases de carga comprendidas entre la A15 y la C250, según la norma EN 124. - Aplicables en suelos de hormigón y suelos Con baldosas o suelos de resinas... - las tapas se fijan A su marco mediante tornillos. - Incorporan una superficie de metal antideslizante o bien están preparadas para ser rellenas de diferentes materiales: hormigón, baldosas, resinas, vinilo... - Son totalmente estancas a olores y líquidos. |  | 1 |  | 0 | https://www.construnario.com/bc3/1062/Detalle_tapas-registro.jpg | https://www.construnario.com/bc3/1062/ACO_Tapas_Arqueta-2014.pdf | https://www.construnario.com/diccionario/ficha_producto.aspx?id=10499421
Canales de ducha
C1003ACO-103211 |  |  | Canales de ducha en acero inoxidable New Delta | Los canales de ducha ACO ofrecen unas prestaciones higiénicas y funcionales impecables, además de un diseño en línea con las tendencias estéticas de los baños más vanguardistas. Especialmente los elementos visibles, las rejillas de acero inoxidable, se producen con una multiplicidad de diseños para responder a las más exigentes demandas arquitectónicas. ACO también dispone de sumideros aptos para todo tipo de suelos y platos de ducha prefabricados, listos para ser recubiertos con el mismo pavimento del baño. Una gama de productos completa que se adapta a todos los acabados de suelo e instalaciones, según las necesidades de cada ambiente y de cada mercado. Además ACO dispone de canales de ducha en curva, una solución exclusiva que destaca por su originalidad estética y funcionalidad impecable. Características: - canal Con sifón incorporado salida horizontal. - sifón No extraíble. - Incorpora cestillo extraíble. - ACABADO muy estético. - Opción de incorporar un perfil perimetral para entrega de impermeabilización. Aplicaciones: - Casas particulares. - Geriátricos. - Hospitales. - Hoteles. |  | 1 |  | 0 | https://www.construnario.com/bc3/1062/canal-acero-INOX_classic.jpg | https://www.construnario.com/bc3/1062/ACO-Catalogo-Sanitario-2016.pdf | https://www.construnario.com/diccionario/ficha_producto.aspx?id=10499411
C1003ACO-103212 |  |  | Canales de ducha en acero inoxidable Gama Classic | Los canales de ducha ACO ofrecen unas prestaciones higiénicas y funcionales impecables, además de un diseño en línea con las tendencias estéticas de los baños más vanguardistas. Especialmente los elementos visibles, las rejillas de acero inoxidable, se producen con una multiplicidad de diseños para responder a las más exigentes demandas arquitectónicas. ACO también dispone de sumideros aptos para todo tipo de suelos y platos de ducha prefabricados, listos para ser recubiertos con el mismo pavimento del baño. Una gama de productos completa que se adapta a todos los acabados de suelo e instalaciones, según las necesidades de cada ambiente y de cada mercado. Además ACO dispone de canales de ducha en curva, una solución exclusiva que destaca por su originalidad estética y funcionalidad impecable. Características: - Fabricados en acero inoxidable AISI 304 y AISI 316. - Ligeros y de Fácil instalación. - muy estéticos y Con un amplia gama de rejillas para escoger. - Incluye sifón extraíble. - Disponibles en diferentes tamaños, tanto canales standard como a medida. - Adaptable A salida horizontal y para tela de impermeabilización. - Posibilidad de adaptar para suelos vinílicos mediante Sistema ACO Vinyl Seal. Aplicaciones: - Casas particulares. - Geriátricos. - Hospitales. - Hoteles. |  | 1 |  | 0 | https://www.construnario.com/bc3/1062/canal-acero-INOX_classic.jpg | https://www.construnario.com/bc3/1062/ACO-Catalogo-Sanitario-2016.pdf | https://www.construnario.com/diccionario/ficha_producto.aspx?id=10499412
Baños y duchas
Canales de ducha
C1003ACO-103211 |  |  | Canales de ducha en acero inoxidable New Delta | Los canales de ducha ACO ofrecen unas prestaciones higiénicas y funcionales impecables, además de un diseño en línea con las tendencias estéticas de los baños más vanguardistas. Especialmente los elementos visibles, las rejillas de acero inoxidable, se producen con una multiplicidad de diseños para responder a las más exigentes demandas arquitectónicas. ACO también dispone de sumideros aptos para todo tipo de suelos y platos de ducha prefabricados, listos para ser recubiertos con el mismo pavimento del baño. Una gama de productos completa que se adapta a todos los acabados de suelo e instalaciones, según las necesidades de cada ambiente y de cada mercado. Además ACO dispone de canales de ducha en curva, una solución exclusiva que destaca por su originalidad estética y funcionalidad impecable. Características: - canal Con sifón incorporado salida horizontal. - sifón No extraíble. - Incorpora cestillo extraíble. - ACABADO muy estético. - Opción de incorporar un perfil perimetral para entrega de impermeabilización. Aplicaciones: - Casas particulares. - Geriátricos. - Hospitales. - Hoteles. |  | 1 |  | 0 | https://www.construnario.com/bc3/1062/canal-acero-INOX_classic.jpg | https://www.construnario.com/bc3/1062/ACO-Catalogo-Sanitario-2016.pdf | https://www.construnario.com/diccionario/ficha_producto.aspx?id=10499411
C1003ACO-103212 |  |  | Canales de ducha en acero inoxidable Gama Classic | Los canales de ducha ACO ofrecen unas prestaciones higiénicas y funcionales impecables, además de un diseño en línea con las tendencias estéticas de los baños más vanguardistas. Especialmente los elementos visibles, las rejillas de acero inoxidable, se producen con una multiplicidad de diseños para responder a las más exigentes demandas arquitectónicas. ACO también dispone de sumideros aptos para todo tipo de suelos y platos de ducha prefabricados, listos para ser recubiertos con el mismo pavimento del baño. Una gama de productos completa que se adapta a todos los acabados de suelo e instalaciones, según las necesidades de cada ambiente y de cada mercado. Además ACO dispone de canales de ducha en curva, una solución exclusiva que destaca por su originalidad estética y funcionalidad impecable. Características: - Fabricados en acero inoxidable AISI 304 y AISI 316. - Ligeros y de Fácil instalación. - muy estéticos y Con un amplia gama de rejillas para escoger. - Incluye sifón extraíble. - Disponibles en diferentes tamaños, tanto canales standard como a medida. - Adaptable A salida horizontal y para tela de impermeabilización. - Posibilidad de adaptar para suelos vinílicos mediante Sistema ACO Vinyl Seal. Aplicaciones: - Casas particulares. - Geriátricos. - Hospitales. - Hoteles. |  | 1 |  | 0 | https://www.construnario.com/bc3/1062/canal-acero-INOX_classic.jpg | https://www.construnario.com/bc3/1062/ACO-Catalogo-Sanitario-2016.pdf | https://www.construnario.com/diccionario/ficha_producto.aspx?id=10499412
C1003ACO-601 |  |  | Sumideros sanitarios | Los sumideros sanitarios de ACO se usan en zonas donde la funcionalidad se debe combinar con la estética. ACO dispone tanto de sumideros de plástico como de acero inoxidable, con rejas en acero inoxidable también. Existe la posibilidad de colocar rejas cuadradas y redondas y todas ellas se fabrican con un alto nivel de acabado pulido. Los sumideros ACO también ofrecen la opción de impermeabilizar con tela o con impermeabilización líquida. Una de las últimas novedades de la marca son los sumideros ShowerDrain Mini, ideales para instalar en zonas de baja altura. Características: Instalación flexible gracias a la reja rotatoria y ajustable en altura. Apto para zonas públicas gracias a la fijación de la reja. Sifón extraíble para facilitar la limpieza y el mantenimiento. Con la opción de suelos vinílicos. |  | 1 |  | 0 | https://www.construnario.com/bc3/1062/sumidero-mini.jpg | https://www.construnario.com/bc3/1062/BD_Sumideros_en_INOX_2012.pdf | https://www.construnario.com/diccionario/ficha_producto.aspx?id=10499465
Bricolaje
Reformas y construcción
Tapas de arqueta
C1003ACO-102202 |  |  | Tapas de arqueta TopTek | La gama de tapas de arqueta TopTek de ACO son altamente estancas y funcionales. Disponible en acero inoxidable, galvanizado o en aleación de aluminio, TopTek ofrece la máxima estanqueidad a los malos olores y líquidos. Además, todos los productos de la gama son aptos para multitud de suelos o superficies de relleno como hormigón, adoquines, baldosas, vinilos, resinas… soportando cargas comprendidas entre la clase A15 y la C250 según la norma EN124. Además de estas series registrables, ACO TopTek también cuenta con un modelo de tapa con la superficie sólida y antideslizante para lugares con ambiente húmedo o corrosivo. Las tapas se fijan directamente al marco mediante tornillos de alta resistencia. Clases de carga: - Clase A 15: Para zonas verdes, caminos peatonales o con paso de bicicletas. - Clase D 400: Para zonas de acceso a vias rápidas, drenajes en calles y carreteras, y zonas de aparcamiento para todo tipo de vehículos. Aplicaciones principales: - Aptas para las clases de carga comprendidas entre la A15 y la C250, según la norma EN 124. - Aplicables en suelos de hormigón y suelos Con baldosas o suelos de resinas... - las tapas se fijan A su marco mediante tornillos. - Incorporan una superficie de metal antideslizante o bien están preparadas para ser rellenas de diferentes materiales: hormigón, baldosas, resinas, vinilo... - Son totalmente estancas a olores y líquidos. |  | 1 |  | 0 | https://www.construnario.com/bc3/1062/Detalle_tapas-registro.jpg | https://www.construnario.com/bc3/1062/ACO_Tapas_Arqueta-2014.pdf | https://www.construnario.com/diccionario/ficha_producto.aspx?id=10499421
C1003ACO-107 |  |  | Sumideros de fundición | Los sumideros de fundición ACO son apropiados para la evacuación de aguas residuales domésticas de acuerdo con los parámetros de la normativa EN-12056. Para las evacuaciones de aguas residuales no domésticas, ACO dispone de un equipo técnico que asesora en la elección del tipo de material y de revestimiento a colocar según la obra y proyecto. Todos los sumideros ACO están provistos de un sistema de retención de agua así como los sumideros destinados a recoger las aguas pluviales de los edificios son conformes a los parámetros de la normativa EN-1253. Los sumideros de fundición ACO pueden suministrarse con recubrimiento de pintura asfáltica o con revestimiento “epoxi”, es decir, cubiertos de una capa de resina sintética (color blanco RAL 9010). Un desgaste o un deterioro del recubrimiento “epoxi” pueden aparecer en breve por efectos mecánicos, sobretodo al nivel del reborde superior de las rejas y de los marcos de la clase M. Clases de carga: - Clase H 1,5: Cubiertas planas no transitables, recubiertas con gravilla, grava o similares. - Clase K 3: Superficies no sometidas a tráfico, hoteles, escuelas, piscinas, lavabos o duchas, balcones, galerías, terrazas, jardines. - Clase L15: Superficies sometidas a tráfico ligero, excepto carretillas elevadoras, en locales industriales. - Clase M125: Superficies sometidas a tráfico rodado, como aparcamientos de varias plantas, fábricas y talleres. Aplicaciones principales Para todas aquellas superficies sometidas a cargas especiales como: - Pabellones en ferias. - Mercados cubiertos. - Naves industriales. - Hangares de aviación. |  | 1 |  | 0 | https://www.construnario.com/bc3/1062/Dtalle_Sumideros_fundicion.jpg | https://www.construnario.com/bc3/1062/BD_Sumideros_en_FUNDICION_2012.pdf | https://www.construnario.com/diccionario/ficha_producto.aspx?id=10499469
C1003ACO-406 |  |  | Canales para cubiertas | Las gamas Profiline, Roofline y Greenline constituyen lagama de canales para drenaje de cubiertas transitables con recubrimiento de grava o para cubiertas verdes. Gracias a su composición los canales, en acero galvanizado o acero inoxidable de ACO, permiten drenar el aguapor la superfície y los laterales. Así se puede recoger el agua de toda la cubierta por los laterales del canal, pasando el agua y reteniendo la grava. Aplicaciones principales: - Fachadas. - Terrazas. - Balcones. - Azoteas. - Jardines en la azotea. - Terrazas jardín. |  | 1 |  | 0 | https://www.construnario.com/bc3/1062/Canal-drenaj-cubierta.jpg | https://www.construnario.com/bc3/1062/BD_Canales_Drenaje_CUBIERTAS_2012.pdf | https://www.construnario.com/diccionario/ficha_producto.aspx?id=10499470
C1003ACO-711 |  |  | Tragaluces y codos de ventilación | ACO ha desarrollado un tipo de tragaluz adaptado a cualquier utilización respondiendo a las nuevas exigencias de uso. La prescripción, el almacenaje y su instalación se han simplificado. La caja en polipropileno reforzado con fibra de vidrio aporta al tragaluz elasticidad y estabilidad. Este moderno material es completamente estanco y reciclable. La gama incluye cinco dimensiones de tragaluces de profundidad 40 cm. (ancho de la rejilla en relación al muro), completados por tres medidas de realces y cuatro modelos de rejillas. El codo de aireación ACO asegura la circulación del aire en subterráneos, como por ejemplo salas de calderas, secadoras o sanitarios. |  | 1 |  | 0 | https://www.construnario.com/bc3/1062/ACO_Codos-ventilacion.jpg https://www.construnario.com/bc3/1062/ACO_Tragaluces2.jpg | https://www.construnario.com/bc3/1062/Catalogo-DRAIN-2015-TRAGALUCES.pdf | https://www.construnario.com/diccionario/ficha_producto.aspx?id=10499471
C1003ACO-712 |  |  | Limpiasuelas | El limpiasuelas ACO SELF protege la casa de la suciedad que pueda llevar el calzado. El barro, la nieve y el polvo se recogen en la caja de hormigón polímero que puede incorporar un desagüe, permitiendo una limpieza fácil y rápida del recipiente. |  | 1 |  | 0 | https://www.construnario.com/bc3/1062/ACO_limpiasuelas_01.jpg | https://www.construnario.com/bc3/1062/ACO_Drenaje_exterior.pdf | https://www.construnario.com/diccionario/ficha_producto.aspx?id=10499472
Self®, canales de anchos interiores 100, 150 y 250 para clases de carga A15, B125 y C250 - de ACO
C1003ACO-10108 |  |  | Self®, canales de anchos interiores 100, 150 y 250 para clases de carga A15, B125 y C250 | La gama Self® de ACO comprende las familias de canales de anchos interiores 100, 150 y 250 para clases de carga A15, B125 y C250. Con cuerpos de nuevo diseño y gran variedad de acabado de rejas, los canales Self® de ACO suponen una gama básica, versátil y de gran calidad con la que poder dar solución a gran variedad de necesidades de drenaje de aguas pluviales. Clases de carga: - Clase A 15: Para zonas verdes, caminos peatonales o con paso de bicicletas. - Clase B 125: Para aceras o superficies comparables, zonas de aparcamiento accesibles únicamente a turismos. - Clase C 250: Para laterales de calles o carreteras, zonas de aparcamiento para vehículos '= 3.5 t. Aplicaciones principales: - Vivienda. - Jardinería. - Terrazas. - Piscina. - Parkings. - Patios interiores. |  | 1 |  | 0 | https://www.construnario.com/bc3/1062/Foto aplicacion1_self gene IA.jpg | https://www.construnario.com/bc3/1062/Catalogo de producto_SELF CAT.pdf | https://www.construnario.com/diccionario/ficha_producto.aspx?id=10499473
Self CE - de ACO
C1003ACO-101081 |  |  | Self CE | ACO SELF CE El canal de ACO ecómico, práctico y sencillo de instalar específicamente diseñado con los requisitos del marcado CE. Realizado en hormigón polímero, combina versatilidad y rigidez. |  | 1 |  | 0 | https://www.construnario.com/bc3/1062/Foto producto_SELF CE IP.jpg |  | https://www.construnario.com/diccionario/ficha_producto.aspx?id=10499014
C1003ACO-1010811 |  |  | Canal Self 100 con reja de barras,Long:1 m,A15 | Canal de drenaje lineal para instalación enterrada de hormigón polímero, de clase de carga A15, con reja Reja antitacón de barras en acero inoxidable con sistema de fijación rápida por pestaña. Tipo ACO DRAIN SelfCe 0,0 . Con certificado de homologación CE . Canal de altura total 9,5 cm, ancho total de 12 cm y ancho interior 100 mm. Longitud total de 100 cm . |  | 0 | m | 0 | https://www.construnario.com/bc3/1062/SELF CE IP.jpg | https://www.construnario.com/bc3/1062/ACO SELF 100 H5.5 a H14.5 CE.pdf https://www.construnario.com/bc3/1062/Catalogo de producto_SELF CAT.pdf https://www.construnario.com/bc3/1062/Ficha CAD1_CNL_SELF CE_100CM.dwg https://www.construnario.com/bc3/1062/Instrucciones de Instalacion ACO DRAIN 1_2010.pdf https://www.construnario.com/bc3/1062/SI_SELF 200_300_ADOQUIN 090601_3.dwg https://www.construnario.com/bc3/1062/SI_SELF 200_300_ASFALTO 090602_2.dwg https://www.construnario.com/bc3/1062/SI_SELF 200_300_HORMIGON 090602_1.dwg | https://www.construnario.com/diccionario/ficha_producto.aspx?id=10499015
PACO06 |  |  | Hormigón HL-150/P/20 de central |  |  | 0.051 | m3 | 0
PACO001 |  |  | Encofrado a una cara para canales, con plafones metálicos |  |  | 2 | m | 0
PGENE02.0030 |  |  | Excavación en zanjas, en terrenos flojos | Excavación en zanjas, en terrenos flojos, por medios mecánicos, con extracción de tierras a los bordes, sin carga ni transporte al vertedero y con p.p. de medios auxiliares. |  | 0.062 | m3 | 0
OGENO01.0007 |  |  | Peón ordinario |  |  | 0.13 | h | 0
MGENM05.0037 |  |  | Retrocargadora neumáticos 75 CV |  |  | 0.2 | h | 0
PACO05 |  |  | Pavimento de adoquín prefabricado de hormigón 20x10x8 | Pavimento de adoquín prefabricado de hormigón bicapa en color gris, de forma rectangular de 20x10x8 cm., colocado sobre cama de arena de río, rasanteada, de 3/4 cm. de espesor, dejando entre ellos una junta de separación de 2/3 mm. para su posterior relleno con arena caliza de machaqueo, i/recebado de juntas, barrido y compactación, a colocar sobre base firme existente, no incluido en el precio, compactada al 100% del ensayo proctor. |  | 0.2 | m2 | 0 | https://www.construnario.com/bc3/1062/U04VQ001-055.jpg
OGENO01.0009 |  |  | Cuadrilla A |  |  | 0.25 | h | 0
MGENM08.0036 |  |  | Bandeja vibrante de 170 kg. |  |  | 0.1 | h | 0
PGENP01.0004 |  |  | Arena de río 0/6 mm. |  |  | 0.04 | m3 | 0
PGENP01.0054 |  |  | Arena caliza machaq. sacos 0,3 mm |  |  | 2 | kg | 0
PGENP08.1021 |  |  | Adoquín horm.recto gris 20x10x8 |  |  | 1 | m2 | 0
PACO00038710 |  |  | Canal Self 100 con reja de barras,Long:1 m,A15 |  |  | 1 | m | 0
OGENO01.0016 |  |  | Cuadrilla H |  |  | 0.247 | h | 0
%MA0300 |  |  | Materiales auxiliares y p.p pequeños elementos |  |  | 0.03 | % | 0
%RD |  |  | Perdidas en material y en tiempo |  |  | 0.03 | % | 0
C1003ACO-1010812 |  |  | Canal Self 100 con reja pasarela galvanizada,Long:1 m,A15 | Canal de drenaje lineal para instalación enterrada de hormigón polímero, de clase de carga A15, con reja Reja pasarela de acero galvanizada con sistema de fijación rápida por pestaña . Tipo ACO DRAIN SelfCe 0,0 . Con certificado de homologación CE. Canal de altura total 9,5 cm, ancho total de 12 cm y ancho interior 100 mm. Longitud total de 100 cm . |  | 0 | m | 0 | https://www.construnario.com/bc3/1062/SELF CE IP.jpg https://www.construnario.com/bc3/1062/self gene IA.jpg | https://www.construnario.com/bc3/1062/ACO SELF 100 H5.5 a H14.5 CE.pdf https://www.construnario.com/bc3/1062/Catalogo de producto_SELF CAT.pdf https://www.construnario.com/bc3/1062/Ficha CAD1_CNL_SELF CE_100CM.dwg https://www.construnario.com/bc3/1062/Instrucciones de Instalacion ACO DRAIN 1_2010.pdf https://www.construnario.com/bc3/1062/SI_SELF 200_300_ADOQUIN 090601_3.dwg https://www.construnario.com/bc3/1062/SI_SELF 200_300_ASFALTO 090602_2.dwg https://www.construnario.com/bc3/1062/SI_SELF 200_300_HORMIGON 090602_1.dwg | https://www.construnario.com/diccionario/ficha_producto.aspx?id=10499024
PACO06 |  |  | Hormigón HL-150/P/20 de central |  |  | 0.051 | m3 | 0
PACO001 |  |  | Encofrado a una cara para canales, con plafones metálicos |  |  | 2 | m | 0
PGENE02.0030 |  |  | Excavación en zanjas, en terrenos flojos | Excavación en zanjas, en terrenos flojos, por medios mecánicos, con extracción de tierras a los bordes, sin carga ni transporte al vertedero y con p.p. de medios auxiliares. |  | 0.062 | m3 | 0
OGENO01.0007 |  |  | Peón ordinario |  |  | 0.13 | h | 0
MGENM05.0037 |  |  | Retrocargadora neumáticos 75 CV |  |  | 0.2 | h | 0
PACO05 |  |  | Pavimento de adoquín prefabricado de hormigón 20x10x8 | Pavimento de adoquín prefabricado de hormigón bicapa en color gris, de forma rectangular de 20x10x8 cm., colocado sobre cama de arena de río, rasanteada, de 3/4 cm. de espesor, dejando entre ellos una junta de separación de 2/3 mm. para su posterior relleno con arena caliza de machaqueo, i/recebado de juntas, barrido y compactación, a colocar sobre base firme existente, no incluido en el precio, compactada al 100% del ensayo proctor. |  | 0.2 | m2 | 0 | https://www.construnario.com/bc3/1062/U04VQ001-055.jpg
OGENO01.0009 |  |  | Cuadrilla A |  |  | 0.25 | h | 0
MGENM08.0036 |  |  | Bandeja vibrante de 170 kg. |  |  | 0.1 | h | 0
PGENP01.0004 |  |  | Arena de río 0/6 mm. |  |  | 0.04 | m3 | 0
PGENP01.0054 |  |  | Arena caliza machaq. sacos 0,3 mm |  |  | 2 | kg | 0
PGENP08.1021 |  |  | Adoquín horm.recto gris 20x10x8 |  |  | 1 | m2 | 0
PACO00030420 |  |  | Canal Self 100 con reja pasarela galvanizada,Long:1 m,A15 |  |  | 1 | m | 0
OGENO01.0016 |  |  | Cuadrilla H |  |  | 0.247 | h | 0
%MA0300 |  |  | Materiales auxiliares y p.p pequeños elementos |  |  | 0.03 | % | 0
%RD |  |  | Perdidas en material y en tiempo |  |  | 0.03 | % | 0
C1003ACO-1010813 |  |  | Canal Self100 con reja fundición,Long:1 m,B125 | Canal de drenaje lineal para instalación enterrada de hormigón polímero, de clase de carga B125, con reja Fundición con sistema de fijación por pestaña . Tipo ACO DRAIN SelfCe 0,0 . Con certificado de homologación CE . Canal de altura total 9,5 cm, ancho total de 12 cm y ancho interior 100 mm. Longitud total de 100 cm . |  | 0 | m | 0 | https://www.construnario.com/bc3/1062/SELF CE IP.jpg https://www.construnario.com/bc3/1062/self gene IA.jpg | https://www.construnario.com/bc3/1062/ACO SELF 100 H5.5 a H14.5 CE.pdf https://www.construnario.com/bc3/1062/Catalogo de producto_SELF CAT.pdf https://www.construnario.com/bc3/1062/Ficha CAD1_CNL_SELF CE_100CM.dwg https://www.construnario.com/bc3/1062/Instrucciones de Instalacion ACO DRAIN 1_2010.pdf https://www.construnario.com/bc3/1062/SI_SELF 200_300_ADOQUIN 090601_3.dwg https://www.construnario.com/bc3/1062/SI_SELF 200_300_ASFALTO 090602_2.dwg https://www.construnario.com/bc3/1062/SI_SELF 200_300_HORMIGON 090602_1.dwg | https://www.construnario.com/diccionario/ficha_producto.aspx?id=10499033
PACO06 |  |  | Hormigón HL-150/P/20 de central |  |  | 0.051 | m3 | 0
PACO001 |  |  | Encofrado a una cara para canales, con plafones metálicos |  |  | 2 | m | 0
PGENE02.0030 |  |  | Excavación en zanjas, en terrenos flojos | Excavación en zanjas, en terrenos flojos, por medios mecánicos, con extracción de tierras a los bordes, sin carga ni transporte al vertedero y con p.p. de medios auxiliares. |  | 0.062 | m3 | 0
OGENO01.0007 |  |  | Peón ordinario |  |  | 0.13 | h | 0
MGENM05.0037 |  |  | Retrocargadora neumáticos 75 CV |  |  | 0.2 | h | 0
PACO05 |  |  | Pavimento de adoquín prefabricado de hormigón 20x10x8 | Pavimento de adoquín prefabricado de hormigón bicapa en color gris, de forma rectangular de 20x10x8 cm., colocado sobre cama de arena de río, rasanteada, de 3/4 cm. de espesor, dejando entre ellos una junta de separación de 2/3 mm. para su posterior relleno con arena caliza de machaqueo, i/recebado de juntas, barrido y compactación, a colocar sobre base firme existente, no incluido en el precio, compactada al 100% del ensayo proctor. |  | 0.2 | m2 | 0 | https://www.construnario.com/bc3/1062/U04VQ001-055.jpg
OGENO01.0009 |  |  | Cuadrilla A |  |  | 0.25 | h | 0
MGENM08.0036 |  |  | Bandeja vibrante de 170 kg. |  |  | 0.1 | h | 0
PGENP01.0004 |  |  | Arena de río 0/6 mm. |  |  | 0.04 | m3 | 0
PGENP01.0054 |  |  | Arena caliza machaq. sacos 0,3 mm |  |  | 2 | kg | 0
PGENP08.1021 |  |  | Adoquín horm.recto gris 20x10x8 |  |  | 1 | m2 | 0
PACO00302838 |  |  | Canal Self100 con reja fundición,Long:1 m,B125 |  |  | 1 | m | 0
OGENO01.0016 |  |  | Cuadrilla H |  |  | 0.247 | h | 0
%MA0300 |  |  | Materiales auxiliares y p.p pequeños elementos |  |  | 0.03 | % | 0
%RD |  |  | Perdidas en material y en tiempo |  |  | 0.03 | % | 0
Self200 - de ACO
C1003ACO-101082 |  |  | Self200 | ACO SELF 200 Ventajas del canal Self 200 - Canales y rejas de alta robustez - Sección de canal lisa para acelerar el drenaje y evitar la presencia de residuos, obteniendo la máxima capacidad hidráulica. - Fácil instalación del revestimiento adyacente (losas o pavimentos) - Los relieves laterales aseguran un buen anclaje en el hormigón. |  | 1 |  | 0 | https://www.construnario.com/bc3/1062/Foto producto_SELF 200 ENTR IP.jpg |  | https://www.construnario.com/diccionario/ficha_producto.aspx?id=10499042
C1003ACO-1010821 |  |  | Canal Self 200 reja entramada,Long:1 m,B125 | Canal de drenaje lineal para instalación enterrada de hormigón polímero, de clase de carga B125, con reja Entramada galvanizada con sistema de fijación por clavija . Tipo ACO DRAIN Self200 0,0 . Con certificado de homologación CE . Canal de altura total 15 cm, ancho total de 20 cm y ancho interior 150 mm. Longitud total de 100 cm . |  | 0 | m | 0 | https://www.construnario.com/bc3/1062/SELF 200 ENTR IP.jpg https://www.construnario.com/bc3/1062/self gene IA.jpg | https://www.construnario.com/bc3/1062/ACO SELF Self 200 CE.pdf https://www.construnario.com/bc3/1062/Catalogo de producto_SELF CAT.pdf https://www.construnario.com/bc3/1062/Ficha CAD1_CNL_SELF CE_100CM.dwg https://www.construnario.com/bc3/1062/Instrucciones de Instalacion ACO DRAIN 1_2010.pdf https://www.construnario.com/bc3/1062/SI_SELF 200_300_ADOQUIN 090601_3.dwg https://www.construnario.com/bc3/1062/SI_SELF 200_300_ASFALTO 090602_2.dwg https://www.construnario.com/bc3/1062/SI_SELF 200_300_HORMIGON 090602_1.dwg | https://www.construnario.com/diccionario/ficha_producto.aspx?id=10499043
PACO06 |  |  | Hormigón HL-150/P/20 de central |  |  | 0.07 | m3 | 0
PACO001 |  |  | Encofrado a una cara para canales, con plafones metálicos |  |  | 2 | m | 0
PGENE02.0030 |  |  | Excavación en zanjas, en terrenos flojos | Excavación en zanjas, en terrenos flojos, por medios mecánicos, con extracción de tierras a los bordes, sin carga ni transporte al vertedero y con p.p. de medios auxiliares. |  | 0.1 | m3 | 0
OGENO01.0007 |  |  | Peón ordinario |  |  | 0.13 | h | 0
MGENM05.0037 |  |  | Retrocargadora neumáticos 75 CV |  |  | 0.2 | h | 0
PACO05 |  |  | Pavimento de adoquín prefabricado de hormigón 20x10x8 | Pavimento de adoquín prefabricado de hormigón bicapa en color gris, de forma rectangular de 20x10x8 cm., colocado sobre cama de arena de río, rasanteada, de 3/4 cm. de espesor, dejando entre ellos una junta de separación de 2/3 mm. para su posterior relleno con arena caliza de machaqueo, i/recebado de juntas, barrido y compactación, a colocar sobre base firme existente, no incluido en el precio, compactada al 100% del ensayo proctor. |  | 0.2 | m2 | 0 | https://www.construnario.com/bc3/1062/U04VQ001-055.jpg
OGENO01.0009 |  |  | Cuadrilla A |  |  | 0.25 | h | 0
MGENM08.0036 |  |  | Bandeja vibrante de 170 kg. |  |  | 0.1 | h | 0
PGENP01.0004 |  |  | Arena de río 0/6 mm. |  |  | 0.04 | m3 | 0
PGENP01.0054 |  |  | Arena caliza machaq. sacos 0,3 mm |  |  | 2 | kg | 0
PGENP08.1021 |  |  | Adoquín horm.recto gris 20x10x8 |  |  | 1 | m2 | 0
PACOC0000119 |  |  | Canal Self 200 reja entramada,Long:1 m,B125 |  |  | 1 | m | 0
OGENO01.0016 |  |  | Cuadrilla H |  |  | 0.293 | h | 0
%MA0300 |  |  | Materiales auxiliares y p.p pequeños elementos |  |  | 0.03 | % | 0
%RD |  |  | Perdidas en material y en tiempo |  |  | 0.03 | % | 0
C1003ACO-1010822 |  |  | Canal Self200 con reja pasarela galvanizada,Long:1 m,A15 | Canal de drenaje lineal para instalación enterrada de hormigón polímero, de clase de carga A15, con reja Reja pasarela de acero galvanizada con sistema de fijación por clavija . Tipo ACO DRAIN Self200 0,0 .. Con certificado de homologación CE . Canal de altura total 15 cm, ancho total de 20 cm y ancho interior 150 mm. Longitud total de 100 cm . |  | 0 | m | 0 |  | https://www.construnario.com/bc3/1062/ACO SELF Self 200 CE.pdf https://www.construnario.com/bc3/1062/Catalogo de producto_SELF CAT.pdf https://www.construnario.com/bc3/1062/CNL_SELF 200_100CM.dwg https://www.construnario.com/bc3/1062/Instrucciones de Instalacion ACO DRAIN 1_2010.pdf https://www.construnario.com/bc3/1062/SI_SELF 200_300_ADOQUIN 090601_3.dwg https://www.construnario.com/bc3/1062/SI_SELF 200_300_ASFALTO 090602_2.dwg https://www.construnario.com/bc3/1062/SI_SELF 200_300_HORMIGON 090602_1.dwg | https://www.construnario.com/diccionario/ficha_producto.aspx?id=10499052
PACO06 |  |  | Hormigón HL-150/P/20 de central |  |  | 0.07 | m3 | 0
PACO001 |  |  | Encofrado a una cara para canales, con plafones metálicos |  |  | 2 | m | 0
PGENE02.0030 |  |  | Excavación en zanjas, en terrenos flojos | Excavación en zanjas, en terrenos flojos, por medios mecánicos, con extracción de tierras a los bordes, sin carga ni transporte al vertedero y con p.p. de medios auxiliares. |  | 0.1 | m3 | 0
OGENO01.0007 |  |  | Peón ordinario |  |  | 0.13 | h | 0
MGENM05.0037 |  |  | Retrocargadora neumáticos 75 CV |  |  | 0.2 | h | 0
PACO05 |  |  | Pavimento de adoquín prefabricado de hormigón 20x10x8 | Pavimento de adoquín prefabricado de hormigón bicapa en color gris, de forma rectangular de 20x10x8 cm., colocado sobre cama de arena de río, rasanteada, de 3/4 cm. de espesor, dejando entre ellos una junta de separación de 2/3 mm. para su posterior relleno con arena caliza de machaqueo, i/recebado de juntas, barrido y compactación, a colocar sobre base firme existente, no incluido en el precio, compactada al 100% del ensayo proctor. |  | 0.2 | m2 | 0 | https://www.construnario.com/bc3/1062/U04VQ001-055.jpg
OGENO01.0009 |  |  | Cuadrilla A |  |  | 0.25 | h | 0
MGENM08.0036 |  |  | Bandeja vibrante de 170 kg. |  |  | 0.1 | h | 0
PGENP01.0004 |  |  | Arena de río 0/6 mm. |  |  | 0.04 | m3 | 0
PGENP01.0054 |  |  | Arena caliza machaq. sacos 0,3 mm |  |  | 2 | kg | 0
PGENP08.1021 |  |  | Adoquín horm.recto gris 20x10x8 |  |  | 1 | m2 | 0
PACOC0000500 |  |  | Canal Self200 con reja pasarela galvanizada,Long:1 m,A15 |  |  | 1 | m | 0
OGENO01.0016 |  |  | Cuadrilla H |  |  | 0.293 | h | 0
%MA0300 |  |  | Materiales auxiliares y p.p pequeños elementos |  |  | 0.03 | % | 0
%RD |  |  | Perdidas en material y en tiempo |  |  | 0.03 | % | 0
C1003ACO-1010823 |  |  | Canal Self200 con reja fundición,Long:1 m,B125 | Canal de drenaje lineal para instalación enterrada de hormigón polímero, de clase de carga B125, con reja Fundición con sistema de fijación por clavija . Tipo ACO DRAIN Self200 0,0 . Con certificado de homologación CE . Canal de altura total 15 cm, ancho total de 20 cm y ancho interior 150 mm. Longitud total de 100 cm . |  | 0 | m | 0 | https://www.construnario.com/bc3/1062/SELF 200 FUND IP.jpg | https://www.construnario.com/bc3/1062/ACO SELF Self 200 CE.pdf https://www.construnario.com/bc3/1062/Catalogo de producto_SELF CAT.pdf https://www.construnario.com/bc3/1062/CNL_SELF 200_100CM.dwg https://www.construnario.com/bc3/1062/Instrucciones de Instalacion ACO DRAIN 1_2010.pdf https://www.construnario.com/bc3/1062/SI_SELF 200_300_ADOQUIN 090601_3.dwg https://www.construnario.com/bc3/1062/SI_SELF 200_300_ASFALTO 090602_2.dwg https://www.construnario.com/bc3/1062/SI_SELF 200_300_HORMIGON 090602_1.dwg | https://www.construnario.com/diccionario/ficha_producto.aspx?id=10499061
PACO06 |  |  | Hormigón HL-150/P/20 de central |  |  | 0.07 | m3 | 0
PACO001 |  |  | Encofrado a una cara para canales, con plafones metálicos |  |  | 2 | m | 0
PGENE02.0030 |  |  | Excavación en zanjas, en terrenos flojos | Excavación en zanjas, en terrenos flojos, por medios mecánicos, con extracción de tierras a los bordes, sin carga ni transporte al vertedero y con p.p. de medios auxiliares. |  | 0.1 | m3 | 0
OGENO01.0007 |  |  | Peón ordinario |  |  | 0.13 | h | 0
MGENM05.0037 |  |  | Retrocargadora neumáticos 75 CV |  |  | 0.2 | h | 0
PACO05 |  |  | Pavimento de adoquín prefabricado de hormigón 20x10x8 | Pavimento de adoquín prefabricado de hormigón bicapa en color gris, de forma rectangular de 20x10x8 cm., colocado sobre cama de arena de río, rasanteada, de 3/4 cm. de espesor, dejando entre ellos una junta de separación de 2/3 mm. para su posterior relleno con arena caliza de machaqueo, i/recebado de juntas, barrido y compactación, a colocar sobre base firme existente, no incluido en el precio, compactada al 100% del ensayo proctor. |  | 0.2 | m2 | 0 | https://www.construnario.com/bc3/1062/U04VQ001-055.jpg
OGENO01.0009 |  |  | Cuadrilla A |  |  | 0.25 | h | 0
MGENM08.0036 |  |  | Bandeja vibrante de 170 kg. |  |  | 0.1 | h | 0
PGENP01.0004 |  |  | Arena de río 0/6 mm. |  |  | 0.04 | m3 | 0
PGENP01.0054 |  |  | Arena caliza machaq. sacos 0,3 mm |  |  | 2 | kg | 0
PGENP08.1021 |  |  | Adoquín horm.recto gris 20x10x8 |  |  | 1 | m2 | 0
PACOC0000121 |  |  | Canal Self200 con reja fundición,Long:1 m,B125 |  |  | 1 | m | 0
OGENO01.0016 |  |  | Cuadrilla H |  |  | 0.293 | h | 0
%MA0300 |  |  | Materiales auxiliares y p.p pequeños elementos |  |  | 0.03 | % | 0
%RD |  |  | Perdidas en material y en tiempo |  |  | 0.03 | % | 0
Self300 - de ACO
C1003ACO-101083 |  |  | Self300 | ACO SELF Los canales SELF están destinados al uso doméstico. Recuperan y evacuan las aguas de lluvia o de lavado en la entrada de garajes, en la periferia de terrazas o en zonas bajas de caminos pavimentados. Los canales se fabrican en hormigón polímero. Se suministran con reja en largos de 1 m. o 50 cm. Fáciles de instalar, son el sistema de drenaje ideal para el bricolage. |  | 1 |  | 0 | https://www.construnario.com/bc3/1062/Foto producto_SELF 200 FUND IP.jpg |  | https://www.construnario.com/diccionario/ficha_producto.aspx?id=10499070
C1003ACO-1010831 |  |  | Canal Self300 con reja entramada galvanizada,Long:1 m,B125 | Canal de drenaje lineal para instalación enterrada de hormigón polímero, de clase de carga B125, con reja Entramada galvanizada con sistema de fijación por clavija . Tipo ACO DRAIN Self300 0,0 . Con certificado de homologación CE . Canal de altura total 20 cm, ancho total de 30 cm y ancho interior 200 mm. Longitud total de 100 cm . |  | 0 | m | 0 |  | https://www.construnario.com/bc3/1062/ACO SELF Self 300 CE.pdf https://www.construnario.com/bc3/1062/Catalogo de producto_SELF CAT.pdf https://www.construnario.com/bc3/1062/CNL_SELF 300_100CM.dwg https://www.construnario.com/bc3/1062/Instrucciones de Instalacion ACO DRAIN 1_2010.pdf https://www.construnario.com/bc3/1062/SI_SELF 200_300_ADOQUIN 090601_3.dwg https://www.construnario.com/bc3/1062/SI_SELF 200_300_ASFALTO 090602_2.dwg https://www.construnario.com/bc3/1062/SI_SELF 200_300_HORMIGON 090602_1.dwg | https://www.construnario.com/diccionario/ficha_producto.aspx?id=10499071
PACO06 |  |  | Hormigón HL-150/P/20 de central |  |  | 0.09 | m3 | 0
PACO001 |  |  | Encofrado a una cara para canales, con plafones metálicos |  |  | 2 | m | 0
PGENE02.0030 |  |  | Excavación en zanjas, en terrenos flojos | Excavación en zanjas, en terrenos flojos, por medios mecánicos, con extracción de tierras a los bordes, sin carga ni transporte al vertedero y con p.p. de medios auxiliares. |  | 0.15 | m3 | 0
OGENO01.0007 |  |  | Peón ordinario |  |  | 0.13 | h | 0
MGENM05.0037 |  |  | Retrocargadora neumáticos 75 CV |  |  | 0.2 | h | 0
PACO05 |  |  | Pavimento de adoquín prefabricado de hormigón 20x10x8 | Pavimento de adoquín prefabricado de hormigón bicapa en color gris, de forma rectangular de 20x10x8 cm., colocado sobre cama de arena de río, rasanteada, de 3/4 cm. de espesor, dejando entre ellos una junta de separación de 2/3 mm. para su posterior relleno con arena caliza de machaqueo, i/recebado de juntas, barrido y compactación, a colocar sobre base firme existente, no incluido en el precio, compactada al 100% del ensayo proctor. |  | 0.2 | m2 | 0 | https://www.construnario.com/bc3/1062/U04VQ001-055.jpg
OGENO01.0009 |  |  | Cuadrilla A |  |  | 0.25 | h | 0
MGENM08.0036 |  |  | Bandeja vibrante de 170 kg. |  |  | 0.1 | h | 0
PGENP01.0004 |  |  | Arena de río 0/6 mm. |  |  | 0.04 | m3 | 0
PGENP01.0054 |  |  | Arena caliza machaq. sacos 0,3 mm |  |  | 2 | kg | 0
PGENP08.1021 |  |  | Adoquín horm.recto gris 20x10x8 |  |  | 1 | m2 | 0
PACOC0000123 |  |  | Canal Self300 con reja entramada galvanizada,Long:1 m,B125 |  |  | 1 | m | 0
OGENO01.0016 |  |  | Cuadrilla H |  |  | 0.319 | h | 0
%MA0300 |  |  | Materiales auxiliares y p.p pequeños elementos |  |  | 0.03 | % | 0
%RD |  |  | Perdidas en material y en tiempo |  |  | 0.03 | % | 0
C1003ACO-1010832 |  |  | Canal Self300 con reja fundición,Long:1 m,B125 | Canal de drenaje lineal para instalación enterrada de hormigón polímero, de clase de carga B125, con reja Fundición con sistema de fijación por clavija. Tipo ACO DRAIN Self300 0,0 o similar. Con certificado de homologación. Canal de altura total 20 cm, ancho total de 30 cm y ancho interior 200 mm. Longitud total de 100 cm. Totalmente instalado,acabado exterior en pavimiento adoquinado de piezas de hormigón recto gris de 20x10x8 incluyendo p.p. de excavación, encofrado, y pequeño material y medios auxiliares, perdidas de material y tiempo. Con dado de hormigón HM-15/P/20/I alrededor del canal de espesor mínimo de 10 cm.y altura de 5 cm. |  | 0 | m | 0 | https://www.construnario.com/bc3/1062/SELF 300 FUND IP.jpg | https://www.construnario.com/bc3/1062/ACO SELF Self 300 CE.pdf https://www.construnario.com/bc3/1062/Catalogo de producto_SELF CAT.pdf https://www.construnario.com/bc3/1062/CNL_SELF 300_100CM.dwg https://www.construnario.com/bc3/1062/Instrucciones de Instalacion ACO DRAIN 1_2010.pdf https://www.construnario.com/bc3/1062/SI_SELF 200_300_ADOQUIN 090601_3.dwg https://www.construnario.com/bc3/1062/SI_SELF 200_300_ASFALTO 090602_2.dwg https://www.construnario.com/bc3/1062/SI_SELF 200_300_HORMIGON 090602_1.dwg | https://www.construnario.com/diccionario/ficha_producto.aspx?id=10499080
PACO06 |  |  | Hormigón HL-150/P/20 de central |  |  | 0.09 | m3 | 0
PACO001 |  |  | Encofrado a una cara para canales, con plafones metálicos |  |  | 2 | m | 0
PGENE02.0030 |  |  | Excavación en zanjas, en terrenos flojos | Excavación en zanjas, en terrenos flojos, por medios mecánicos, con extracción de tierras a los bordes, sin carga ni transporte al vertedero y con p.p. de medios auxiliares. |  | 0.15 | m3 | 0
OGENO01.0007 |  |  | Peón ordinario |  |  | 0.13 | h | 0
MGENM05.0037 |  |  | Retrocargadora neumáticos 75 CV |  |  | 0.2 | h | 0
PACO05 |  |  | Pavimento de adoquín prefabricado de hormigón 20x10x8 | Pavimento de adoquín prefabricado de hormigón bicapa en color gris, de forma rectangular de 20x10x8 cm., colocado sobre cama de arena de río, rasanteada, de 3/4 cm. de espesor, dejando entre ellos una junta de separación de 2/3 mm. para su posterior relleno con arena caliza de machaqueo, i/recebado de juntas, barrido y compactación, a colocar sobre base firme existente, no incluido en el precio, compactada al 100% del ensayo proctor. |  | 0.2 | m2 | 0 | https://www.construnario.com/bc3/1062/U04VQ001-055.jpg
OGENO01.0009 |  |  | Cuadrilla A |  |  | 0.25 | h | 0
MGENM08.0036 |  |  | Bandeja vibrante de 170 kg. |  |  | 0.1 | h | 0
PGENP01.0004 |  |  | Arena de río 0/6 mm. |  |  | 0.04 | m3 | 0
PGENP01.0054 |  |  | Arena caliza machaq. sacos 0,3 mm |  |  | 2 | kg | 0
PGENP08.1021 |  |  | Adoquín horm.recto gris 20x10x8 |  |  | 1 | m2 | 0
PACO0004235 |  |  | Canal Self300 con reja fundición,Long:1 m,B125 |  |  | 1 | m | 0
OGENO01.0016 |  |  | Cuadrilla H |  |  | 0.319 | h | 0
%MA0300 |  |  | Materiales auxiliares y p.p pequeños elementos |  |  | 0.03 | % | 0
%RD |  |  | Perdidas en material y en tiempo |  |  | 0.03 | % | 0
Slimline
C1003ACO-1010841 |  |  | Canal ACO Slimline, L:1M monolítico, B125, reja integrada ,peso 18 kg | Canal de drenaje lineal para instalación enterrada de hormigón polímero, de clase de carga B125, con reja ranurada de hormigón polímero antirrobo, antirruido y anticorrosión integrado al canal. Tipo ACO DRAIN Slimline 0,0 . . Con certificado de homologación CE . Canal de altura total 14 cm, ancho total de 14 cm y ancho interior 100 mm. Longitud total de 100 cm . |  | 0 | m | 0 | https://www.construnario.com/bc3/1062/Slimline IP.jpg https://www.construnario.com/bc3/1062/sport IA.jpg | https://www.construnario.com/bc3/1062/ACO DRAIN Slimline CE.pdf https://www.construnario.com/bc3/1062/Catalogo de producto_SPORT CAT.pdf https://www.construnario.com/bc3/1062/CNL_SLIMLINE_0.0_100CM_cPr.dwg https://www.construnario.com/bc3/1062/Instrucciones de Instalacion ACO DRAIN 1_2010.pdf | https://www.construnario.com/diccionario/ficha_producto.aspx?id=10499090
PGENP01.1388 |  |  | Hormigón HM-20/P/20/I central |  |  | 0.108 | m3 | 0
PACO001 |  |  | Encofrado a una cara para canales, con plafones metálicos |  |  | 2 | m | 0
PGENE02.0030 |  |  | Excavación en zanjas, en terrenos flojos | Excavación en zanjas, en terrenos flojos, por medios mecánicos, con extracción de tierras a los bordes, sin carga ni transporte al vertedero y con p.p. de medios auxiliares. |  | 0.128 | m3 | 0
OGENO01.0007 |  |  | Peón ordinario |  |  | 0.13 | h | 0
MGENM05.0037 |  |  | Retrocargadora neumáticos 75 CV |  |  | 0.2 | h | 0
PACO05 |  |  | Pavimento de adoquín prefabricado de hormigón 20x10x8 | Pavimento de adoquín prefabricado de hormigón bicapa en color gris, de forma rectangular de 20x10x8 cm., colocado sobre cama de arena de río, rasanteada, de 3/4 cm. de espesor, dejando entre ellos una junta de separación de 2/3 mm. para su posterior relleno con arena caliza de machaqueo, i/recebado de juntas, barrido y compactación, a colocar sobre base firme existente, no incluido en el precio, compactada al 100% del ensayo proctor. |  | 0.3 | m2 | 0 | https://www.construnario.com/bc3/1062/U04VQ001-055.jpg
OGENO01.0009 |  |  | Cuadrilla A |  |  | 0.25 | h | 0
MGENM08.0036 |  |  | Bandeja vibrante de 170 kg. |  |  | 0.1 | h | 0
PGENP01.0004 |  |  | Arena de río 0/6 mm. |  |  | 0.04 | m3 | 0
PGENP01.0054 |  |  | Arena caliza machaq. sacos 0,3 mm |  |  | 2 | kg | 0
PGENP08.1021 |  |  | Adoquín horm.recto gris 20x10x8 |  |  | 1 | m2 | 0
PACO00007110 |  |  | Canal ACO Slimline, L:1M monolítico, B125, Reja integrada ,peso 18 kg |  |  | 1 | m | 0
OGENO01.0016 |  |  | Cuadrilla H |  |  | 0.243 | h | 0
%MA0300 |  |  | Materiales auxiliares y p.p pequeños elementos |  |  | 0.03 | % | 0
%RD |  |  | Perdidas en material y en tiempo |  |  | 0.03 | % | 0
C1003ACO-1010842 |  |  | Sumidero ACO Slimline,alto:52cm,Long:0,5 M, B125, Sal. Hor.DN150 reja Reg. | Sumidero para canal de drenaje lineal para instalación enterrada de hormigón polímero, de clase de carga B125, con reja ranurada de hormigón polímero antirrobo, antirruido y anticorrosión fijada al cuerpo del sumidero por una clavija . Tipo ACO DRAIN Slimline SUM . Con sección para instalación en zonas de baja altura. Con espacio para junta de sellado. Con certificado de homologación CE . Sumidero de altura total 52 cm, ancho total de 14 cm y ancho interior 100 mm. Longitud total de 100 cm . |  | 0 | m | 0 | https://www.construnario.com/bc3/1062/SLIMLINE S IP.jpg https://www.construnario.com/bc3/1062/sport IA.jpg | https://www.construnario.com/bc3/1062/ACO DRAIN Slimline CE.pdf https://www.construnario.com/bc3/1062/Catalogo de producto_SPORT CAT.pdf https://www.construnario.com/bc3/1062/Instrucciones de Instalacion ACO DRAIN 1_2010.pdf https://www.construnario.com/bc3/1062/SUM_SLIMLINE_REG_50CM.dwg | https://www.construnario.com/diccionario/ficha_producto.aspx?id=10499099
PGENP01.1388 |  |  | Hormigón HM-20/P/20/I central |  |  | 0.222 | m3 | 0
PACO001 |  |  | Encofrado a una cara para canales, con plafones metálicos |  |  | 2 | m | 0
PGENE02.0030 |  |  | Excavación en zanjas, en terrenos flojos | Excavación en zanjas, en terrenos flojos, por medios mecánicos, con extracción de tierras a los bordes, sin carga ni transporte al vertedero y con p.p. de medios auxiliares. |  | 0.295 | m3 | 0
OGENO01.0007 |  |  | Peón ordinario |  |  | 0.13 | h | 0
MGENM05.0037 |  |  | Retrocargadora neumáticos 75 CV |  |  | 0.2 | h | 0
PACO05 |  |  | Pavimento de adoquín prefabricado de hormigón 20x10x8 | Pavimento de adoquín prefabricado de hormigón bicapa en color gris, de forma rectangular de 20x10x8 cm., colocado sobre cama de arena de río, rasanteada, de 3/4 cm. de espesor, dejando entre ellos una junta de separación de 2/3 mm. para su posterior relleno con arena caliza de machaqueo, i/recebado de juntas, barrido y compactación, a colocar sobre base firme existente, no incluido en el precio, compactada al 100% del ensayo proctor. |  | 0.3 | m2 | 0 | https://www.construnario.com/bc3/1062/U04VQ001-055.jpg
OGENO01.0009 |  |  | Cuadrilla A |  |  | 0.25 | h | 0
MGENM08.0036 |  |  | Bandeja vibrante de 170 kg. |  |  | 0.1 | h | 0
PGENP01.0004 |  |  | Arena de río 0/6 mm. |  |  | 0.04 | m3 | 0
PGENP01.0054 |  |  | Arena caliza machaq. sacos 0,3 mm |  |  | 2 | kg | 0
PGENP08.1021 |  |  | Adoquín horm.recto gris 20x10x8 |  |  | 1 | m2 | 0
PACO00007193 |  |  | Sumidero ACO Slimline,Alto:52cm,Long:0,5 M, B125, Sal. Hor.DN150 Reja Reg. |  |  | 1 | m | 0
OGENO01.0016 |  |  | Cuadrilla H |  |  | 0.243 | h | 0
%MA0300 |  |  | Materiales auxiliares y p.p pequeños elementos |  |  | 0.03 | % | 0
%RD0500 |  |  | Perdidas en material y en tiempo |  |  | 0.05 | % | 0
Baños y duchas
Canales de ducha
C1003ACO-103211 |  |  | Canales de ducha en acero inoxidable New Delta | Los canales de ducha ACO ofrecen unas prestaciones higiénicas y funcionales impecables, además de un diseño en línea con las tendencias estéticas de los baños más vanguardistas. Especialmente los elementos visibles, las rejillas de acero inoxidable, se producen con una multiplicidad de diseños para responder a las más exigentes demandas arquitectónicas. ACO también dispone de sumideros aptos para todo tipo de suelos y platos de ducha prefabricados, listos para ser recubiertos con el mismo pavimento del baño. Una gama de productos completa que se adapta a todos los acabados de suelo e instalaciones, según las necesidades de cada ambiente y de cada mercado. Además ACO dispone de canales de ducha en curva, una solución exclusiva que destaca por su originalidad estética y funcionalidad impecable. Características: - canal Con sifón incorporado salida horizontal. - sifón No extraíble. - Incorpora cestillo extraíble. - ACABADO muy estético. - Opción de incorporar un perfil perimetral para entrega de impermeabilización. Aplicaciones: - Casas particulares. - Geriátricos. - Hospitales. - Hoteles. |  | 1 |  | 0 | https://www.construnario.com/bc3/1062/canal-acero-INOX_classic.jpg | https://www.construnario.com/bc3/1062/ACO-Catalogo-Sanitario-2016.pdf | https://www.construnario.com/diccionario/ficha_producto.aspx?id=10499411
C1003ACO-103212 |  |  | Canales de ducha en acero inoxidable Gama Classic | Los canales de ducha ACO ofrecen unas prestaciones higiénicas y funcionales impecables, además de un diseño en línea con las tendencias estéticas de los baños más vanguardistas. Especialmente los elementos visibles, las rejillas de acero inoxidable, se producen con una multiplicidad de diseños para responder a las más exigentes demandas arquitectónicas. ACO también dispone de sumideros aptos para todo tipo de suelos y platos de ducha prefabricados, listos para ser recubiertos con el mismo pavimento del baño. Una gama de productos completa que se adapta a todos los acabados de suelo e instalaciones, según las necesidades de cada ambiente y de cada mercado. Además ACO dispone de canales de ducha en curva, una solución exclusiva que destaca por su originalidad estética y funcionalidad impecable. Características: - Fabricados en acero inoxidable AISI 304 y AISI 316. - Ligeros y de Fácil instalación. - muy estéticos y Con un amplia gama de rejillas para escoger. - Incluye sifón extraíble. - Disponibles en diferentes tamaños, tanto canales standard como a medida. - Adaptable A salida horizontal y para tela de impermeabilización. - Posibilidad de adaptar para suelos vinílicos mediante Sistema ACO Vinyl Seal. Aplicaciones: - Casas particulares. - Geriátricos. - Hospitales. - Hoteles. |  | 1 |  | 0 | https://www.construnario.com/bc3/1062/canal-acero-INOX_classic.jpg | https://www.construnario.com/bc3/1062/ACO-Catalogo-Sanitario-2016.pdf | https://www.construnario.com/diccionario/ficha_producto.aspx?id=10499412
C1003ACO-601 |  |  | Sumideros sanitarios | Los sumideros sanitarios de ACO se usan en zonas donde la funcionalidad se debe combinar con la estética. ACO dispone tanto de sumideros de plástico como de acero inoxidable, con rejas en acero inoxidable también. Existe la posibilidad de colocar rejas cuadradas y redondas y todas ellas se fabrican con un alto nivel de acabado pulido. Los sumideros ACO también ofrecen la opción de impermeabilizar con tela o con impermeabilización líquida. Una de las últimas novedades de la marca son los sumideros ShowerDrain Mini, ideales para instalar en zonas de baja altura. Características: Instalación flexible gracias a la reja rotatoria y ajustable en altura. Apto para zonas públicas gracias a la fijación de la reja. Sifón extraíble para facilitar la limpieza y el mantenimiento. Con la opción de suelos vinílicos. |  | 1 |  | 0 | https://www.construnario.com/bc3/1062/sumidero-mini.jpg | https://www.construnario.com/bc3/1062/BD_Sumideros_en_INOX_2012.pdf | https://www.construnario.com/diccionario/ficha_producto.aspx?id=10499476
Jardín
Self®, canales de anchos interiores 100, 150 y 250 para clases de carga A15, B125 y C250 - de ACO
C1003ACO-10108 |  |  | Self®, canales de anchos interiores 100, 150 y 250 para clases de carga A15, B125 y C250 | La gama Self® de ACO comprende las familias de canales de anchos interiores 100, 150 y 250 para clases de carga A15, B125 y C250. Con cuerpos de nuevo diseño y gran variedad de acabado de rejas, los canales Self® de ACO suponen una gama básica, versátil y de gran calidad con la que poder dar solución a gran variedad de necesidades de drenaje de aguas pluviales. Clases de carga: - Clase A 15: Para zonas verdes, caminos peatonales o con paso de bicicletas. - Clase B 125: Para aceras o superficies comparables, zonas de aparcamiento accesibles únicamente a turismos. - Clase C 250: Para laterales de calles o carreteras, zonas de aparcamiento para vehículos '= 3.5 t. Aplicaciones principales: - Vivienda. - Jardinería. - Terrazas. - Piscina. - Parkings. - Patios interiores. |  | 1 |  | 0 | https://www.construnario.com/bc3/1062/Foto aplicacion1_self gene IA.jpg | https://www.construnario.com/bc3/1062/Catalogo de producto_SELF CAT.pdf | https://www.construnario.com/diccionario/ficha_producto.aspx?id=10499478
Self CE - de ACO
C1003ACO-101081 |  |  | Self CE | ACO SELF CE El canal de ACO ecómico, práctico y sencillo de instalar específicamente diseñado con los requisitos del marcado CE. Realizado en hormigón polímero, combina versatilidad y rigidez. |  | 1 |  | 0 | https://www.construnario.com/bc3/1062/Foto producto_SELF CE IP.jpg |  | https://www.construnario.com/diccionario/ficha_producto.aspx?id=10499014
C1003ACO-1010811 |  |  | Canal Self 100 con reja de barras,Long:1 m,A15 | Canal de drenaje lineal para instalación enterrada de hormigón polímero, de clase de carga A15, con reja Reja antitacón de barras en acero inoxidable con sistema de fijación rápida por pestaña. Tipo ACO DRAIN SelfCe 0,0 . Con certificado de homologación CE . Canal de altura total 9,5 cm, ancho total de 12 cm y ancho interior 100 mm. Longitud total de 100 cm . |  | 0 | m | 0 | https://www.construnario.com/bc3/1062/SELF CE IP.jpg | https://www.construnario.com/bc3/1062/ACO SELF 100 H5.5 a H14.5 CE.pdf https://www.construnario.com/bc3/1062/Catalogo de producto_SELF CAT.pdf https://www.construnario.com/bc3/1062/Ficha CAD1_CNL_SELF CE_100CM.dwg https://www.construnario.com/bc3/1062/Instrucciones de Instalacion ACO DRAIN 1_2010.pdf https://www.construnario.com/bc3/1062/SI_SELF 200_300_ADOQUIN 090601_3.dwg https://www.construnario.com/bc3/1062/SI_SELF 200_300_ASFALTO 090602_2.dwg https://www.construnario.com/bc3/1062/SI_SELF 200_300_HORMIGON 090602_1.dwg | https://www.construnario.com/diccionario/ficha_producto.aspx?id=10499015
PACO06 |  |  | Hormigón HL-150/P/20 de central |  |  | 0.051 | m3 | 0
PACO001 |  |  | Encofrado a una cara para canales, con plafones metálicos |  |  | 2 | m | 0
PGENE02.0030 |  |  | Excavación en zanjas, en terrenos flojos | Excavación en zanjas, en terrenos flojos, por medios mecánicos, con extracción de tierras a los bordes, sin carga ni transporte al vertedero y con p.p. de medios auxiliares. |  | 0.062 | m3 | 0
OGENO01.0007 |  |  | Peón ordinario |  |  | 0.13 | h | 0
MGENM05.0037 |  |  | Retrocargadora neumáticos 75 CV |  |  | 0.2 | h | 0
PACO05 |  |  | Pavimento de adoquín prefabricado de hormigón 20x10x8 | Pavimento de adoquín prefabricado de hormigón bicapa en color gris, de forma rectangular de 20x10x8 cm., colocado sobre cama de arena de río, rasanteada, de 3/4 cm. de espesor, dejando entre ellos una junta de separación de 2/3 mm. para su posterior relleno con arena caliza de machaqueo, i/recebado de juntas, barrido y compactación, a colocar sobre base firme existente, no incluido en el precio, compactada al 100% del ensayo proctor. |  | 0.2 | m2 | 0 | https://www.construnario.com/bc3/1062/U04VQ001-055.jpg
OGENO01.0009 |  |  | Cuadrilla A |  |  | 0.25 | h | 0
MGENM08.0036 |  |  | Bandeja vibrante de 170 kg. |  |  | 0.1 | h | 0
PGENP01.0004 |  |  | Arena de río 0/6 mm. |  |  | 0.04 | m3 | 0
PGENP01.0054 |  |  | Arena caliza machaq. sacos 0,3 mm |  |  | 2 | kg | 0
PGENP08.1021 |  |  | Adoquín horm.recto gris 20x10x8 |  |  | 1 | m2 | 0
PACO00038710 |  |  | Canal Self 100 con reja de barras,Long:1 m,A15 |  |  | 1 | m | 0
OGENO01.0016 |  |  | Cuadrilla H |  |  | 0.247 | h | 0
%MA0300 |  |  | Materiales auxiliares y p.p pequeños elementos |  |  | 0.03 | % | 0
%RD |  |  | Perdidas en material y en tiempo |  |  | 0.03 | % | 0
C1003ACO-1010812 |  |  | Canal Self 100 con reja pasarela galvanizada,Long:1 m,A15 | Canal de drenaje lineal para instalación enterrada de hormigón polímero, de clase de carga A15, con reja Reja pasarela de acero galvanizada con sistema de fijación rápida por pestaña . Tipo ACO DRAIN SelfCe 0,0 . Con certificado de homologación CE. Canal de altura total 9,5 cm, ancho total de 12 cm y ancho interior 100 mm. Longitud total de 100 cm . |  | 0 | m | 0 | https://www.construnario.com/bc3/1062/SELF CE IP.jpg https://www.construnario.com/bc3/1062/self gene IA.jpg | https://www.construnario.com/bc3/1062/ACO SELF 100 H5.5 a H14.5 CE.pdf https://www.construnario.com/bc3/1062/Catalogo de producto_SELF CAT.pdf https://www.construnario.com/bc3/1062/Ficha CAD1_CNL_SELF CE_100CM.dwg https://www.construnario.com/bc3/1062/Instrucciones de Instalacion ACO DRAIN 1_2010.pdf https://www.construnario.com/bc3/1062/SI_SELF 200_300_ADOQUIN 090601_3.dwg https://www.construnario.com/bc3/1062/SI_SELF 200_300_ASFALTO 090602_2.dwg https://www.construnario.com/bc3/1062/SI_SELF 200_300_HORMIGON 090602_1.dwg | https://www.construnario.com/diccionario/ficha_producto.aspx?id=10499024
PACO06 |  |  | Hormigón HL-150/P/20 de central |  |  | 0.051 | m3 | 0
PACO001 |  |  | Encofrado a una cara para canales, con plafones metálicos |  |  | 2 | m | 0
PGENE02.0030 |  |  | Excavación en zanjas, en terrenos flojos | Excavación en zanjas, en terrenos flojos, por medios mecánicos, con extracción de tierras a los bordes, sin carga ni transporte al vertedero y con p.p. de medios auxiliares. |  | 0.062 | m3 | 0
OGENO01.0007 |  |  | Peón ordinario |  |  | 0.13 | h | 0
MGENM05.0037 |  |  | Retrocargadora neumáticos 75 CV |  |  | 0.2 | h | 0
PACO05 |  |  | Pavimento de adoquín prefabricado de hormigón 20x10x8 | Pavimento de adoquín prefabricado de hormigón bicapa en color gris, de forma rectangular de 20x10x8 cm., colocado sobre cama de arena de río, rasanteada, de 3/4 cm. de espesor, dejando entre ellos una junta de separación de 2/3 mm. para su posterior relleno con arena caliza de machaqueo, i/recebado de juntas, barrido y compactación, a colocar sobre base firme existente, no incluido en el precio, compactada al 100% del ensayo proctor. |  | 0.2 | m2 | 0 | https://www.construnario.com/bc3/1062/U04VQ001-055.jpg
OGENO01.0009 |  |  | Cuadrilla A |  |  | 0.25 | h | 0
MGENM08.0036 |  |  | Bandeja vibrante de 170 kg. |  |  | 0.1 | h | 0
PGENP01.0004 |  |  | Arena de río 0/6 mm. |  |  | 0.04 | m3 | 0
PGENP01.0054 |  |  | Arena caliza machaq. sacos 0,3 mm |  |  | 2 | kg | 0
PGENP08.1021 |  |  | Adoquín horm.recto gris 20x10x8 |  |  | 1 | m2 | 0
PACO00030420 |  |  | Canal Self 100 con reja pasarela galvanizada,Long:1 m,A15 |  |  | 1 | m | 0
OGENO01.0016 |  |  | Cuadrilla H |  |  | 0.247 | h | 0
%MA0300 |  |  | Materiales auxiliares y p.p pequeños elementos |  |  | 0.03 | % | 0
%RD |  |  | Perdidas en material y en tiempo |  |  | 0.03 | % | 0
C1003ACO-1010813 |  |  | Canal Self100 con reja fundición,Long:1 m,B125 | Canal de drenaje lineal para instalación enterrada de hormigón polímero, de clase de carga B125, con reja Fundición con sistema de fijación por pestaña . Tipo ACO DRAIN SelfCe 0,0 . Con certificado de homologación CE . Canal de altura total 9,5 cm, ancho total de 12 cm y ancho interior 100 mm. Longitud total de 100 cm . |  | 0 | m | 0 | https://www.construnario.com/bc3/1062/SELF CE IP.jpg https://www.construnario.com/bc3/1062/self gene IA.jpg | https://www.construnario.com/bc3/1062/ACO SELF 100 H5.5 a H14.5 CE.pdf https://www.construnario.com/bc3/1062/Catalogo de producto_SELF CAT.pdf https://www.construnario.com/bc3/1062/Ficha CAD1_CNL_SELF CE_100CM.dwg https://www.construnario.com/bc3/1062/Instrucciones de Instalacion ACO DRAIN 1_2010.pdf https://www.construnario.com/bc3/1062/SI_SELF 200_300_ADOQUIN 090601_3.dwg https://www.construnario.com/bc3/1062/SI_SELF 200_300_ASFALTO 090602_2.dwg https://www.construnario.com/bc3/1062/SI_SELF 200_300_HORMIGON 090602_1.dwg | https://www.construnario.com/diccionario/ficha_producto.aspx?id=10499033
PACO06 |  |  | Hormigón HL-150/P/20 de central |  |  | 0.051 | m3 | 0
PACO001 |  |  | Encofrado a una cara para canales, con plafones metálicos |  |  | 2 | m | 0
PGENE02.0030 |  |  | Excavación en zanjas, en terrenos flojos | Excavación en zanjas, en terrenos flojos, por medios mecánicos, con extracción de tierras a los bordes, sin carga ni transporte al vertedero y con p.p. de medios auxiliares. |  | 0.062 | m3 | 0
OGENO01.0007 |  |  | Peón ordinario |  |  | 0.13 | h | 0
MGENM05.0037 |  |  | Retrocargadora neumáticos 75 CV |  |  | 0.2 | h | 0
PACO05 |  |  | Pavimento de adoquín prefabricado de hormigón 20x10x8 | Pavimento de adoquín prefabricado de hormigón bicapa en color gris, de forma rectangular de 20x10x8 cm., colocado sobre cama de arena de río, rasanteada, de 3/4 cm. de espesor, dejando entre ellos una junta de separación de 2/3 mm. para su posterior relleno con arena caliza de machaqueo, i/recebado de juntas, barrido y compactación, a colocar sobre base firme existente, no incluido en el precio, compactada al 100% del ensayo proctor. |  | 0.2 | m2 | 0 | https://www.construnario.com/bc3/1062/U04VQ001-055.jpg
OGENO01.0009 |  |  | Cuadrilla A |  |  | 0.25 | h | 0
MGENM08.0036 |  |  | Bandeja vibrante de 170 kg. |  |  | 0.1 | h | 0
PGENP01.0004 |  |  | Arena de río 0/6 mm. |  |  | 0.04 | m3 | 0
PGENP01.0054 |  |  | Arena caliza machaq. sacos 0,3 mm |  |  | 2 | kg | 0
PGENP08.1021 |  |  | Adoquín horm.recto gris 20x10x8 |  |  | 1 | m2 | 0
PACO00302838 |  |  | Canal Self100 con reja fundición,Long:1 m,B125 |  |  | 1 | m | 0
OGENO01.0016 |  |  | Cuadrilla H |  |  | 0.247 | h | 0
%MA0300 |  |  | Materiales auxiliares y p.p pequeños elementos |  |  | 0.03 | % | 0
%RD |  |  | Perdidas en material y en tiempo |  |  | 0.03 | % | 0
Self200 - de ACO
C1003ACO-101082 |  |  | Self200 | ACO SELF 200 Ventajas del canal Self 200 - Canales y rejas de alta robustez - Sección de canal lisa para acelerar el drenaje y evitar la presencia de residuos, obteniendo la máxima capacidad hidráulica. - Fácil instalación del revestimiento adyacente (losas o pavimentos) - Los relieves laterales aseguran un buen anclaje en el hormigón. |  | 1 |  | 0 | https://www.construnario.com/bc3/1062/Foto producto_SELF 200 ENTR IP.jpg |  | https://www.construnario.com/diccionario/ficha_producto.aspx?id=10499042
C1003ACO-1010821 |  |  | Canal Self 200 reja entramada,Long:1 m,B125 | Canal de drenaje lineal para instalación enterrada de hormigón polímero, de clase de carga B125, con reja Entramada galvanizada con sistema de fijación por clavija . Tipo ACO DRAIN Self200 0,0 . Con certificado de homologación CE . Canal de altura total 15 cm, ancho total de 20 cm y ancho interior 150 mm. Longitud total de 100 cm . |  | 0 | m | 0 | https://www.construnario.com/bc3/1062/SELF 200 ENTR IP.jpg https://www.construnario.com/bc3/1062/self gene IA.jpg | https://www.construnario.com/bc3/1062/ACO SELF Self 200 CE.pdf https://www.construnario.com/bc3/1062/Catalogo de producto_SELF CAT.pdf https://www.construnario.com/bc3/1062/Ficha CAD1_CNL_SELF CE_100CM.dwg https://www.construnario.com/bc3/1062/Instrucciones de Instalacion ACO DRAIN 1_2010.pdf https://www.construnario.com/bc3/1062/SI_SELF 200_300_ADOQUIN 090601_3.dwg https://www.construnario.com/bc3/1062/SI_SELF 200_300_ASFALTO 090602_2.dwg https://www.construnario.com/bc3/1062/SI_SELF 200_300_HORMIGON 090602_1.dwg | https://www.construnario.com/diccionario/ficha_producto.aspx?id=10499043
PACO06 |  |  | Hormigón HL-150/P/20 de central |  |  | 0.07 | m3 | 0
PACO001 |  |  | Encofrado a una cara para canales, con plafones metálicos |  |  | 2 | m | 0
PGENE02.0030 |  |  | Excavación en zanjas, en terrenos flojos | Excavación en zanjas, en terrenos flojos, por medios mecánicos, con extracción de tierras a los bordes, sin carga ni transporte al vertedero y con p.p. de medios auxiliares. |  | 0.1 | m3 | 0
OGENO01.0007 |  |  | Peón ordinario |  |  | 0.13 | h | 0
MGENM05.0037 |  |  | Retrocargadora neumáticos 75 CV |  |  | 0.2 | h | 0
PACO05 |  |  | Pavimento de adoquín prefabricado de hormigón 20x10x8 | Pavimento de adoquín prefabricado de hormigón bicapa en color gris, de forma rectangular de 20x10x8 cm., colocado sobre cama de arena de río, rasanteada, de 3/4 cm. de espesor, dejando entre ellos una junta de separación de 2/3 mm. para su posterior relleno con arena caliza de machaqueo, i/recebado de juntas, barrido y compactación, a colocar sobre base firme existente, no incluido en el precio, compactada al 100% del ensayo proctor. |  | 0.2 | m2 | 0 | https://www.construnario.com/bc3/1062/U04VQ001-055.jpg
OGENO01.0009 |  |  | Cuadrilla A |  |  | 0.25 | h | 0
MGENM08.0036 |  |  | Bandeja vibrante de 170 kg. |  |  | 0.1 | h | 0
PGENP01.0004 |  |  | Arena de río 0/6 mm. |  |  | 0.04 | m3 | 0
PGENP01.0054 |  |  | Arena caliza machaq. sacos 0,3 mm |  |  | 2 | kg | 0
PGENP08.1021 |  |  | Adoquín horm.recto gris 20x10x8 |  |  | 1 | m2 | 0
PACOC0000119 |  |  | Canal Self 200 reja entramada,Long:1 m,B125 |  |  | 1 | m | 0
OGENO01.0016 |  |  | Cuadrilla H |  |  | 0.293 | h | 0
%MA0300 |  |  | Materiales auxiliares y p.p pequeños elementos |  |  | 0.03 | % | 0
%RD |  |  | Perdidas en material y en tiempo |  |  | 0.03 | % | 0
C1003ACO-1010822 |  |  | Canal Self200 con reja pasarela galvanizada,Long:1 m,A15 | Canal de drenaje lineal para instalación enterrada de hormigón polímero, de clase de carga A15, con reja Reja pasarela de acero galvanizada con sistema de fijación por clavija . Tipo ACO DRAIN Self200 0,0 .. Con certificado de homologación CE . Canal de altura total 15 cm, ancho total de 20 cm y ancho interior 150 mm. Longitud total de 100 cm . |  | 0 | m | 0 |  | https://www.construnario.com/bc3/1062/ACO SELF Self 200 CE.pdf https://www.construnario.com/bc3/1062/Catalogo de producto_SELF CAT.pdf https://www.construnario.com/bc3/1062/CNL_SELF 200_100CM.dwg https://www.construnario.com/bc3/1062/Instrucciones de Instalacion ACO DRAIN 1_2010.pdf https://www.construnario.com/bc3/1062/SI_SELF 200_300_ADOQUIN 090601_3.dwg https://www.construnario.com/bc3/1062/SI_SELF 200_300_ASFALTO 090602_2.dwg https://www.construnario.com/bc3/1062/SI_SELF 200_300_HORMIGON 090602_1.dwg | https://www.construnario.com/diccionario/ficha_producto.aspx?id=10499052
PACO06 |  |  | Hormigón HL-150/P/20 de central |  |  | 0.07 | m3 | 0
PACO001 |  |  | Encofrado a una cara para canales, con plafones metálicos |  |  | 2 | m | 0
PGENE02.0030 |  |  | Excavación en zanjas, en terrenos flojos | Excavación en zanjas, en terrenos flojos, por medios mecánicos, con extracción de tierras a los bordes, sin carga ni transporte al vertedero y con p.p. de medios auxiliares. |  | 0.1 | m3 | 0
OGENO01.0007 |  |  | Peón ordinario |  |  | 0.13 | h | 0
MGENM05.0037 |  |  | Retrocargadora neumáticos 75 CV |  |  | 0.2 | h | 0
PACO05 |  |  | Pavimento de adoquín prefabricado de hormigón 20x10x8 | Pavimento de adoquín prefabricado de hormigón bicapa en color gris, de forma rectangular de 20x10x8 cm., colocado sobre cama de arena de río, rasanteada, de 3/4 cm. de espesor, dejando entre ellos una junta de separación de 2/3 mm. para su posterior relleno con arena caliza de machaqueo, i/recebado de juntas, barrido y compactación, a colocar sobre base firme existente, no incluido en el precio, compactada al 100% del ensayo proctor. |  | 0.2 | m2 | 0 | https://www.construnario.com/bc3/1062/U04VQ001-055.jpg
OGENO01.0009 |  |  | Cuadrilla A |  |  | 0.25 | h | 0
MGENM08.0036 |  |  | Bandeja vibrante de 170 kg. |  |  | 0.1 | h | 0
PGENP01.0004 |  |  | Arena de río 0/6 mm. |  |  | 0.04 | m3 | 0
PGENP01.0054 |  |  | Arena caliza machaq. sacos 0,3 mm |  |  | 2 | kg | 0
PGENP08.1021 |  |  | Adoquín horm.recto gris 20x10x8 |  |  | 1 | m2 | 0
PACOC0000500 |  |  | Canal Self200 con reja pasarela galvanizada,Long:1 m,A15 |  |  | 1 | m | 0
OGENO01.0016 |  |  | Cuadrilla H |  |  | 0.293 | h | 0
%MA0300 |  |  | Materiales auxiliares y p.p pequeños elementos |  |  | 0.03 | % | 0
%RD |  |  | Perdidas en material y en tiempo |  |  | 0.03 | % | 0
C1003ACO-1010823 |  |  | Canal Self200 con reja fundición,Long:1 m,B125 | Canal de drenaje lineal para instalación enterrada de hormigón polímero, de clase de carga B125, con reja Fundición con sistema de fijación por clavija . Tipo ACO DRAIN Self200 0,0 . Con certificado de homologación CE . Canal de altura total 15 cm, ancho total de 20 cm y ancho interior 150 mm. Longitud total de 100 cm . |  | 0 | m | 0 | https://www.construnario.com/bc3/1062/SELF 200 FUND IP.jpg | https://www.construnario.com/bc3/1062/ACO SELF Self 200 CE.pdf https://www.construnario.com/bc3/1062/Catalogo de producto_SELF CAT.pdf https://www.construnario.com/bc3/1062/CNL_SELF 200_100CM.dwg https://www.construnario.com/bc3/1062/Instrucciones de Instalacion ACO DRAIN 1_2010.pdf https://www.construnario.com/bc3/1062/SI_SELF 200_300_ADOQUIN 090601_3.dwg https://www.construnario.com/bc3/1062/SI_SELF 200_300_ASFALTO 090602_2.dwg https://www.construnario.com/bc3/1062/SI_SELF 200_300_HORMIGON 090602_1.dwg | https://www.construnario.com/diccionario/ficha_producto.aspx?id=10499061
PACO06 |  |  | Hormigón HL-150/P/20 de central |  |  | 0.07 | m3 | 0
PACO001 |  |  | Encofrado a una cara para canales, con plafones metálicos |  |  | 2 | m | 0
PGENE02.0030 |  |  | Excavación en zanjas, en terrenos flojos | Excavación en zanjas, en terrenos flojos, por medios mecánicos, con extracción de tierras a los bordes, sin carga ni transporte al vertedero y con p.p. de medios auxiliares. |  | 0.1 | m3 | 0
OGENO01.0007 |  |  | Peón ordinario |  |  | 0.13 | h | 0
MGENM05.0037 |  |  | Retrocargadora neumáticos 75 CV |  |  | 0.2 | h | 0
PACO05 |  |  | Pavimento de adoquín prefabricado de hormigón 20x10x8 | Pavimento de adoquín prefabricado de hormigón bicapa en color gris, de forma rectangular de 20x10x8 cm., colocado sobre cama de arena de río, rasanteada, de 3/4 cm. de espesor, dejando entre ellos una junta de separación de 2/3 mm. para su posterior relleno con arena caliza de machaqueo, i/recebado de juntas, barrido y compactación, a colocar sobre base firme existente, no incluido en el precio, compactada al 100% del ensayo proctor. |  | 0.2 | m2 | 0 | https://www.construnario.com/bc3/1062/U04VQ001-055.jpg
OGENO01.0009 |  |  | Cuadrilla A |  |  | 0.25 | h | 0
MGENM08.0036 |  |  | Bandeja vibrante de 170 kg. |  |  | 0.1 | h | 0
PGENP01.0004 |  |  | Arena de río 0/6 mm. |  |  | 0.04 | m3 | 0
PGENP01.0054 |  |  | Arena caliza machaq. sacos 0,3 mm |  |  | 2 | kg | 0
PGENP08.1021 |  |  | Adoquín horm.recto gris 20x10x8 |  |  | 1 | m2 | 0
PACOC0000121 |  |  | Canal Self200 con reja fundición,Long:1 m,B125 |  |  | 1 | m | 0
OGENO01.0016 |  |  | Cuadrilla H |  |  | 0.293 | h | 0
%MA0300 |  |  | Materiales auxiliares y p.p pequeños elementos |  |  | 0.03 | % | 0
%RD |  |  | Perdidas en material y en tiempo |  |  | 0.03 | % | 0
Self300 - de ACO
C1003ACO-101083 |  |  | Self300 | ACO SELF Los canales SELF están destinados al uso doméstico. Recuperan y evacuan las aguas de lluvia o de lavado en la entrada de garajes, en la periferia de terrazas o en zonas bajas de caminos pavimentados. Los canales se fabrican en hormigón polímero. Se suministran con reja en largos de 1 m. o 50 cm. Fáciles de instalar, son el sistema de drenaje ideal para el bricolage. |  | 1 |  | 0 | https://www.construnario.com/bc3/1062/Foto producto_SELF 200 FUND IP.jpg |  | https://www.construnario.com/diccionario/ficha_producto.aspx?id=10499070
C1003ACO-1010831 |  |  | Canal Self300 con reja entramada galvanizada,Long:1 m,B125 | Canal de drenaje lineal para instalación enterrada de hormigón polímero, de clase de carga B125, con reja Entramada galvanizada con sistema de fijación por clavija . Tipo ACO DRAIN Self300 0,0 . Con certificado de homologación CE . Canal de altura total 20 cm, ancho total de 30 cm y ancho interior 200 mm. Longitud total de 100 cm . |  | 0 | m | 0 |  | https://www.construnario.com/bc3/1062/ACO SELF Self 300 CE.pdf https://www.construnario.com/bc3/1062/Catalogo de producto_SELF CAT.pdf https://www.construnario.com/bc3/1062/CNL_SELF 300_100CM.dwg https://www.construnario.com/bc3/1062/Instrucciones de Instalacion ACO DRAIN 1_2010.pdf https://www.construnario.com/bc3/1062/SI_SELF 200_300_ADOQUIN 090601_3.dwg https://www.construnario.com/bc3/1062/SI_SELF 200_300_ASFALTO 090602_2.dwg https://www.construnario.com/bc3/1062/SI_SELF 200_300_HORMIGON 090602_1.dwg | https://www.construnario.com/diccionario/ficha_producto.aspx?id=10499071
PACO06 |  |  | Hormigón HL-150/P/20 de central |  |  | 0.09 | m3 | 0
PACO001 |  |  | Encofrado a una cara para canales, con plafones metálicos |  |  | 2 | m | 0
PGENE02.0030 |  |  | Excavación en zanjas, en terrenos flojos | Excavación en zanjas, en terrenos flojos, por medios mecánicos, con extracción de tierras a los bordes, sin carga ni transporte al vertedero y con p.p. de medios auxiliares. |  | 0.15 | m3 | 0
OGENO01.0007 |  |  | Peón ordinario |  |  | 0.13 | h | 0
MGENM05.0037 |  |  | Retrocargadora neumáticos 75 CV |  |  | 0.2 | h | 0
PACO05 |  |  | Pavimento de adoquín prefabricado de hormigón 20x10x8 | Pavimento de adoquín prefabricado de hormigón bicapa en color gris, de forma rectangular de 20x10x8 cm., colocado sobre cama de arena de río, rasanteada, de 3/4 cm. de espesor, dejando entre ellos una junta de separación de 2/3 mm. para su posterior relleno con arena caliza de machaqueo, i/recebado de juntas, barrido y compactación, a colocar sobre base firme existente, no incluido en el precio, compactada al 100% del ensayo proctor. |  | 0.2 | m2 | 0 | https://www.construnario.com/bc3/1062/U04VQ001-055.jpg
OGENO01.0009 |  |  | Cuadrilla A |  |  | 0.25 | h | 0
MGENM08.0036 |  |  | Bandeja vibrante de 170 kg. |  |  | 0.1 | h | 0
PGENP01.0004 |  |  | Arena de río 0/6 mm. |  |  | 0.04 | m3 | 0
PGENP01.0054 |  |  | Arena caliza machaq. sacos 0,3 mm |  |  | 2 | kg | 0
PGENP08.1021 |  |  | Adoquín horm.recto gris 20x10x8 |  |  | 1 | m2 | 0
PACOC0000123 |  |  | Canal Self300 con reja entramada galvanizada,Long:1 m,B125 |  |  | 1 | m | 0
OGENO01.0016 |  |  | Cuadrilla H |  |  | 0.319 | h | 0
%MA0300 |  |  | Materiales auxiliares y p.p pequeños elementos |  |  | 0.03 | % | 0
%RD |  |  | Perdidas en material y en tiempo |  |  | 0.03 | % | 0
C1003ACO-1010832 |  |  | Canal Self300 con reja fundición,Long:1 m,B125 | Canal de drenaje lineal para instalación enterrada de hormigón polímero, de clase de carga B125, con reja Fundición con sistema de fijación por clavija. Tipo ACO DRAIN Self300 0,0 o similar. Con certificado de homologación. Canal de altura total 20 cm, ancho total de 30 cm y ancho interior 200 mm. Longitud total de 100 cm. Totalmente instalado,acabado exterior en pavimiento adoquinado de piezas de hormigón recto gris de 20x10x8 incluyendo p.p. de excavación, encofrado, y pequeño material y medios auxiliares, perdidas de material y tiempo. Con dado de hormigón HM-15/P/20/I alrededor del canal de espesor mínimo de 10 cm.y altura de 5 cm. |  | 0 | m | 0 | https://www.construnario.com/bc3/1062/SELF 300 FUND IP.jpg | https://www.construnario.com/bc3/1062/ACO SELF Self 300 CE.pdf https://www.construnario.com/bc3/1062/Catalogo de producto_SELF CAT.pdf https://www.construnario.com/bc3/1062/CNL_SELF 300_100CM.dwg https://www.construnario.com/bc3/1062/Instrucciones de Instalacion ACO DRAIN 1_2010.pdf https://www.construnario.com/bc3/1062/SI_SELF 200_300_ADOQUIN 090601_3.dwg https://www.construnario.com/bc3/1062/SI_SELF 200_300_ASFALTO 090602_2.dwg https://www.construnario.com/bc3/1062/SI_SELF 200_300_HORMIGON 090602_1.dwg | https://www.construnario.com/diccionario/ficha_producto.aspx?id=10499080
PACO06 |  |  | Hormigón HL-150/P/20 de central |  |  | 0.09 | m3 | 0
PACO001 |  |  | Encofrado a una cara para canales, con plafones metálicos |  |  | 2 | m | 0
PGENE02.0030 |  |  | Excavación en zanjas, en terrenos flojos | Excavación en zanjas, en terrenos flojos, por medios mecánicos, con extracción de tierras a los bordes, sin carga ni transporte al vertedero y con p.p. de medios auxiliares. |  | 0.15 | m3 | 0
OGENO01.0007 |  |  | Peón ordinario |  |  | 0.13 | h | 0
MGENM05.0037 |  |  | Retrocargadora neumáticos 75 CV |  |  | 0.2 | h | 0
PACO05 |  |  | Pavimento de adoquín prefabricado de hormigón 20x10x8 | Pavimento de adoquín prefabricado de hormigón bicapa en color gris, de forma rectangular de 20x10x8 cm., colocado sobre cama de arena de río, rasanteada, de 3/4 cm. de espesor, dejando entre ellos una junta de separación de 2/3 mm. para su posterior relleno con arena caliza de machaqueo, i/recebado de juntas, barrido y compactación, a colocar sobre base firme existente, no incluido en el precio, compactada al 100% del ensayo proctor. |  | 0.2 | m2 | 0 | https://www.construnario.com/bc3/1062/U04VQ001-055.jpg
OGENO01.0009 |  |  | Cuadrilla A |  |  | 0.25 | h | 0
MGENM08.0036 |  |  | Bandeja vibrante de 170 kg. |  |  | 0.1 | h | 0
PGENP01.0004 |  |  | Arena de río 0/6 mm. |  |  | 0.04 | m3 | 0
PGENP01.0054 |  |  | Arena caliza machaq. sacos 0,3 mm |  |  | 2 | kg | 0
PGENP08.1021 |  |  | Adoquín horm.recto gris 20x10x8 |  |  | 1 | m2 | 0
PACO0004235 |  |  | Canal Self300 con reja fundición,Long:1 m,B125 |  |  | 1 | m | 0
OGENO01.0016 |  |  | Cuadrilla H |  |  | 0.319 | h | 0
%MA0300 |  |  | Materiales auxiliares y p.p pequeños elementos |  |  | 0.03 | % | 0
%RD |  |  | Perdidas en material y en tiempo |  |  | 0.03 | % | 0
Slimline
C1003ACO-1010841 |  |  | Canal ACO Slimline, L:1M monolítico, B125, reja integrada ,peso 18 kg | Canal de drenaje lineal para instalación enterrada de hormigón polímero, de clase de carga B125, con reja ranurada de hormigón polímero antirrobo, antirruido y anticorrosión integrado al canal. Tipo ACO DRAIN Slimline 0,0 . . Con certificado de homologación CE . Canal de altura total 14 cm, ancho total de 14 cm y ancho interior 100 mm. Longitud total de 100 cm . |  | 0 | m | 0 | https://www.construnario.com/bc3/1062/Slimline IP.jpg https://www.construnario.com/bc3/1062/sport IA.jpg | https://www.construnario.com/bc3/1062/ACO DRAIN Slimline CE.pdf https://www.construnario.com/bc3/1062/Catalogo de producto_SPORT CAT.pdf https://www.construnario.com/bc3/1062/CNL_SLIMLINE_0.0_100CM_cPr.dwg https://www.construnario.com/bc3/1062/Instrucciones de Instalacion ACO DRAIN 1_2010.pdf | https://www.construnario.com/diccionario/ficha_producto.aspx?id=10499090
PGENP01.1388 |  |  | Hormigón HM-20/P/20/I central |  |  | 0.108 | m3 | 0
PACO001 |  |  | Encofrado a una cara para canales, con plafones metálicos |  |  | 2 | m | 0
PGENE02.0030 |  |  | Excavación en zanjas, en terrenos flojos | Excavación en zanjas, en terrenos flojos, por medios mecánicos, con extracción de tierras a los bordes, sin carga ni transporte al vertedero y con p.p. de medios auxiliares. |  | 0.128 | m3 | 0
OGENO01.0007 |  |  | Peón ordinario |  |  | 0.13 | h | 0
MGENM05.0037 |  |  | Retrocargadora neumáticos 75 CV |  |  | 0.2 | h | 0
PACO05 |  |  | Pavimento de adoquín prefabricado de hormigón 20x10x8 | Pavimento de adoquín prefabricado de hormigón bicapa en color gris, de forma rectangular de 20x10x8 cm., colocado sobre cama de arena de río, rasanteada, de 3/4 cm. de espesor, dejando entre ellos una junta de separación de 2/3 mm. para su posterior relleno con arena caliza de machaqueo, i/recebado de juntas, barrido y compactación, a colocar sobre base firme existente, no incluido en el precio, compactada al 100% del ensayo proctor. |  | 0.3 | m2 | 0 | https://www.construnario.com/bc3/1062/U04VQ001-055.jpg
OGENO01.0009 |  |  | Cuadrilla A |  |  | 0.25 | h | 0
MGENM08.0036 |  |  | Bandeja vibrante de 170 kg. |  |  | 0.1 | h | 0
PGENP01.0004 |  |  | Arena de río 0/6 mm. |  |  | 0.04 | m3 | 0
PGENP01.0054 |  |  | Arena caliza machaq. sacos 0,3 mm |  |  | 2 | kg | 0
PGENP08.1021 |  |  | Adoquín horm.recto gris 20x10x8 |  |  | 1 | m2 | 0
PACO00007110 |  |  | Canal ACO Slimline, L:1M monolítico, B125, Reja integrada ,peso 18 kg |  |  | 1 | m | 0
OGENO01.0016 |  |  | Cuadrilla H |  |  | 0.243 | h | 0
%MA0300 |  |  | Materiales auxiliares y p.p pequeños elementos |  |  | 0.03 | % | 0
%RD |  |  | Perdidas en material y en tiempo |  |  | 0.03 | % | 0
C1003ACO-1010842 |  |  | Sumidero ACO Slimline,alto:52cm,Long:0,5 M, B125, Sal. Hor.DN150 reja Reg. | Sumidero para canal de drenaje lineal para instalación enterrada de hormigón polímero, de clase de carga B125, con reja ranurada de hormigón polímero antirrobo, antirruido y anticorrosión fijada al cuerpo del sumidero por una clavija . Tipo ACO DRAIN Slimline SUM . Con sección para instalación en zonas de baja altura. Con espacio para junta de sellado. Con certificado de homologación CE . Sumidero de altura total 52 cm, ancho total de 14 cm y ancho interior 100 mm. Longitud total de 100 cm . |  | 0 | m | 0 | https://www.construnario.com/bc3/1062/SLIMLINE S IP.jpg https://www.construnario.com/bc3/1062/sport IA.jpg | https://www.construnario.com/bc3/1062/ACO DRAIN Slimline CE.pdf https://www.construnario.com/bc3/1062/Catalogo de producto_SPORT CAT.pdf https://www.construnario.com/bc3/1062/Instrucciones de Instalacion ACO DRAIN 1_2010.pdf https://www.construnario.com/bc3/1062/SUM_SLIMLINE_REG_50CM.dwg | https://www.construnario.com/diccionario/ficha_producto.aspx?id=10499099
PGENP01.1388 |  |  | Hormigón HM-20/P/20/I central |  |  | 0.222 | m3 | 0
PACO001 |  |  | Encofrado a una cara para canales, con plafones metálicos |  |  | 2 | m | 0
PGENE02.0030 |  |  | Excavación en zanjas, en terrenos flojos | Excavación en zanjas, en terrenos flojos, por medios mecánicos, con extracción de tierras a los bordes, sin carga ni transporte al vertedero y con p.p. de medios auxiliares. |  | 0.295 | m3 | 0
OGENO01.0007 |  |  | Peón ordinario |  |  | 0.13 | h | 0
MGENM05.0037 |  |  | Retrocargadora neumáticos 75 CV |  |  | 0.2 | h | 0
PACO05 |  |  | Pavimento de adoquín prefabricado de hormigón 20x10x8 | Pavimento de adoquín prefabricado de hormigón bicapa en color gris, de forma rectangular de 20x10x8 cm., colocado sobre cama de arena de río, rasanteada, de 3/4 cm. de espesor, dejando entre ellos una junta de separación de 2/3 mm. para su posterior relleno con arena caliza de machaqueo, i/recebado de juntas, barrido y compactación, a colocar sobre base firme existente, no incluido en el precio, compactada al 100% del ensayo proctor. |  | 0.3 | m2 | 0 | https://www.construnario.com/bc3/1062/U04VQ001-055.jpg
OGENO01.0009 |  |  | Cuadrilla A |  |  | 0.25 | h | 0
MGENM08.0036 |  |  | Bandeja vibrante de 170 kg. |  |  | 0.1 | h | 0
PGENP01.0004 |  |  | Arena de río 0/6 mm. |  |  | 0.04 | m3 | 0
PGENP01.0054 |  |  | Arena caliza machaq. sacos 0,3 mm |  |  | 2 | kg | 0
PGENP08.1021 |  |  | Adoquín horm.recto gris 20x10x8 |  |  | 1 | m2 | 0
PACO00007193 |  |  | Sumidero ACO Slimline,Alto:52cm,Long:0,5 M, B125, Sal. Hor.DN150 Reja Reg. |  |  | 1 | m | 0
OGENO01.0016 |  |  | Cuadrilla H |  |  | 0.243 | h | 0
%MA0300 |  |  | Materiales auxiliares y p.p pequeños elementos |  |  | 0.03 | % | 0
%RD0500 |  |  | Perdidas en material y en tiempo |  |  | 0.05 | % | 0
C1003ACO-107 |  |  | Sumideros de fundición | Los sumideros de fundición ACO son apropiados para la evacuación de aguas residuales domésticas de acuerdo con los parámetros de la normativa EN-12056. Para las evacuaciones de aguas residuales no domésticas, ACO dispone de un equipo técnico que asesora en la elección del tipo de material y de revestimiento a colocar según la obra y proyecto. Todos los sumideros ACO están provistos de un sistema de retención de agua así como los sumideros destinados a recoger las aguas pluviales de los edificios son conformes a los parámetros de la normativa EN-1253. Los sumideros de fundición ACO pueden suministrarse con recubrimiento de pintura asfáltica o con revestimiento “epoxi”, es decir, cubiertos de una capa de resina sintética (color blanco RAL 9010). Un desgaste o un deterioro del recubrimiento “epoxi” pueden aparecer en breve por efectos mecánicos, sobretodo al nivel del reborde superior de las rejas y de los marcos de la clase M. Clases de carga: - Clase H 1,5: Cubiertas planas no transitables, recubiertas con gravilla, grava o similares. - Clase K 3: Superficies no sometidas a tráfico, hoteles, escuelas, piscinas, lavabos o duchas, balcones, galerías, terrazas, jardines. - Clase L15: Superficies sometidas a tráfico ligero, excepto carretillas elevadoras, en locales industriales. - Clase M125: Superficies sometidas a tráfico rodado, como aparcamientos de varias plantas, fábricas y talleres. Aplicaciones principales Para todas aquellas superficies sometidas a cargas especiales como: - Pabellones en ferias. - Mercados cubiertos. - Naves industriales. - Hangares de aviación. |  | 1 |  | 0 | https://www.construnario.com/bc3/1062/Dtalle_Sumideros_fundicion.jpg | https://www.construnario.com/bc3/1062/BD_Sumideros_en_FUNDICION_2012.pdf | https://www.construnario.com/diccionario/ficha_producto.aspx?id=10499479
C1003ACO-731 |  |  | Placas protectoras de césped | El pavimento para hierba ACO AREAL es la solución más eficaz y estética para estabilizar las superficies de hierba natural sometidas al agua o el estacionamiento de vehículos. Se fabrica en polietileno de alta densidad (PE-HD), material que respeta el medio ambiente, reciclado y reciclable. Estructura en forma de panal, constituido por celdas en forma hexagonal muy rígidas, en paneles rectangulares de 586 x 386 mm con 4,42 piezas por metro cuadrado. Aplicaciones principales: - Cualquier espacio verde: montaña, jardines y campos. - Casas y edificios públicos. - Zonas para el tiempo libre: parques, golf, hípicas y zoos. - Protección de orillas contra la erosión en ríos, lagos y estanques. Ventajas técnicas: - Instalación óptima del césped: casi toda la totalidad de la superficie queda protegida gracias a las celdas de 6 cm. de diametro. - Fácil instalación: las placas se enganchan entre ellas y se autobloquean horizontal y verticalmente. - Marcaje de las líneas de parking: mediante Piezas blancas que se encajan en las celdas. - Resistencia a grandes cargas: hasta 25 t/m2. repartidas. El diseño de la estructura permite el reparto de la carga y aseguran la estabilidad y flexibilidad de las placas. |  | 1 |  | 0 | https://www.construnario.com/bc3/1062/Placas_protectoras_cesped.jpg | https://www.construnario.com/bc3/1062/ACO_Drenaje_exterior.pdf | https://www.construnario.com/diccionario/ficha_producto.aspx?id=10499480