## Construnario
Cod. Producto | Cod. EAN | Título Producto | Descripción producto | Product technical description | Cantidad | Unidad | PVP
Instrumentos de medida
Multímetros digitales
Multímetro digital inalámbrico 3000 FC
FLK-3000 FC |  | Multímetro digital inalámbrico 3000 FC | El medidor inalámbrico Fluke 3000 de la serie FC con aplicación Fluke Connect® está totalmente equipado para realizar las mediciones convenientes y solucionar los problemas de medición. - Mediciones de tensión de CA y CC hasta 1.000 V - Corriente CA y CC con una resolución de 0,01 mA - Mediciones de frecuencia y capacitancia, prueba de diodos, resistencia y continuidad - Registro de mínimos y máximos - CAT III 1.000 V, Cat IV 600 V; IP54 Además, los módulos Fluke Connect con capacidad inalámbrica miden la temperatura y tensiones de CA, CC y CA+CC, cuyos datos se muestran en el multímetro inalámbrico Fluke 3000 FC de la serie FC. Elija una pinza estándar o flexible para medir la corriente CA. Combine los módulos para que se adapten a sus necesidades específicas de medición. Examine la medición primaria en la pantalla principal y de hasta tres módulos en cualquier módulo. Los módulos están disponibles por separado o como parte de los kits Fluke Connect. |  | 0 | u | 0
Módulo inalámbrico de tensión CA / CC
FLK-V3000 FC |  | Módulo inalámbrico de tensión CA Fluke v3000 FC | El módulo inalámbrico de tensión de CA Fluke v3000 FC es un medidor de tensión de CA completamente funcional que transmite las mediciones de forma inalámbrica a las unidades compatibles con Fluke Connect® que se enumeran a continuación: - Multímetro Digital Fluke 3000 FC - Cámara de infrarrojos Fluke Ti200/300/400 - Conexión a PC a través del adaptador pc3000 FC opcional con aplicación para móviles Fluke Connect El módulo de tensión de CA inalámbrico Fluke v3000 FC le permite: - Realizar mediciones de hasta 1000 V CA de verdadero valor eficaz - Utilizar el dispositivo como medidor independiente o como parte del sistema - Utilizar la función de registro para guardar hasta 65.000 lecturas |  | 0 | u | 0
FLK-V3001 FC |  | Módulo inalámbrico de tensión CC Fluke v3001 FC | El módulo inalámbrico de tensión CC Fluke v3001 FC es un medidor de tensión CC de verdadero valor eficaz completamente funcional que transmite las mediciones de forma inalámbrica a las unidades compatibles con Fluke Connect® que se enumeran a continuación: - Multímetro Digital Fluke 3000 FC - Cámara de infrarrojos Fluke Ti200/300/400 - Conexión a PC a través del adaptador pc3000 FC opcional Aplicación para móviles Fluke Connect El módulo inalámbrico de tensión de CC Fluke v3001 FC le permite: - Realizar mediciones de hasta 1.000 V CC - Utilizar el dispositivo como medidor independiente o como parte del sistema - Utilizar la función de registro para guardar hasta 65.000 lecturas |  | 0 | u | 0
Multímetros digitales - Serie 280
Fluke 289 |  | Multímetro Fluke 289 | Los modelos Fluke 289 y 287 están especialmente diseñados como multímetros industriales de alto rendimiento para el registro de datos. Gracias al gran tamaño de la pantalla, el registro de datos y la visualización gráfica de los mismos le resultarán tareas mucho más sencillas. Podrá resolver los problemas con más rapidez y minimizará los tiempos de inactividad, a la vez que trabaja en distintas ubicaciones a la vez. - Gran pantalla (1/4 VGA) de matriz de puntos de 320 x 240 con 50.000 cuentas de resolución - Función de registro con TrendCapture para visualizar fácilmente los datos registrados - Varias lecturas por pantalla que le proporcionarán más información de un solo vistazo - Botón de información “i” para obtener ayuda de forma sencilla - Conexión a PC para una sencilla transferencia de datos Además, el Fluke 289 le ofrece: - Filtro paso bajo para medidas en variadores de velocidad - LoZ: función de baja impedancia para evitar las lecturas falsas producto de la “tensión fantasma” - Rango de 50 Ω para bobinados de motor y medida de continuidad |  | 0 | u | 0
Fluke 287 |  | Multímetro Fluke 287 | Los modelos Fluke 289 y 287 están especialmente diseñados como multímetros industriales de alto rendimiento para el registro de datos. Gracias al gran tamaño de la pantalla, el registro de datos y la visualización gráfica de los mismos le resultarán tareas mucho más sencillas. Podrá resolver los problemas con más rapidez y minimizará los tiempos de inactividad, a la vez que trabaja en distintas ubicaciones a la vez. - Gran pantalla (1/4 VGA) de matriz de puntos de 320 x 240 con 50.000 cuentas de resolución - Función de registro con TrendCapture para visualizar fácilmente los datos registrados - Varias lecturas por pantalla que le proporcionarán más información de un solo vistazo - Botón de información “i” para obtener ayuda de forma sencilla - Conexión a PC para una sencilla transferencia de datos Además, el Fluke 289 le ofrece: - Filtro paso bajo para medidas en variadores de velocidad - LoZ: función de baja impedancia para evitar las lecturas falsas producto de la “tensión fantasma” - Rango de 50 Ω para bobinados de motor y medida de continuidad |  | 0 | u | 0
Multímetro con pantalla extraíble
Fluke 233 |  | Multímetro con pantalla extraíble 233 | El multímetro digital con pantalla extraíble Fluke 233 le permite estar en dos sitios a la vez. La pantalla extraíble soluciona de raíz los problemas asociados a sujetar el multímetro y los cables de prueba a la vez para realizar la medida, realizar medidas en lugares de difícil acceso, o tomar medidas en máquinas o paneles separados físicamente del interruptor limitador o de aislamiento. La tecnología inalámbrica permite separar la pantalla hasta 10 metros del punto de medida. Asimismo, el Fluke 233 está diseñado para trabajar en zonas donde el operario no puede acercarse al punto de medida activo, como salas limpias o áreas peligrosas. |  | 0 | u | 0
Multímetros digitales - Serie 80V
Fluke 87V |  | Multímetro digital 87V | La Serie 80V de multímetros Fluke ha mejorado las funciones de medida, características, resolución y precisión de su antecesora Serie 80. Estos nuevos multímetros son excelentes instrumentos para afrontar con éxito los problemas típicos en motores, sistemas automatizados, sistemas de distribución eléctrica y las medidas habituales en equipamiento y maquinaria industrial. El 87V de Fluke integra una nueva tecnología que le permite realizar medidas precisas de tensión y frecuencia en variadores de velocidad y en otros equipos con gran cantidad de ruido eléctrico. Además, lleva integrado un termómetro que permite realizar medidas básicas de temperatura sin necesidad de instrumentos adicionales. |  | 0 | u | 0
Fluke 83V |  | Multímetro digital 83V | La Serie 80V de multímetros Fluke ha mejorado las funciones de medida, características, resolución y precisión de su antecesora Serie 80. Estos nuevos multímetros son excelentes instrumentos para afrontar con éxito los problemas típicos en motores, sistemas automatizados, sistemas de distribución eléctrica y las medidas habituales en equipamiento y maquinaria industrial. |  | 0 | u | 0
Multímetros digitales - Serie 170
Fluke 179 |  | Multímetro digital Fluke 179 | Estos multímetros cuentan con todas las funciones necesarias para su uso eficaz en sistemas eléctricos, electromecánicos y de calefacción o ventilación. Son fáciles de utilizar y presentan mejoras significativas respecto a la Serie 70 original de Fluke, como por ejemplo las medidas de verdadero valor eficaz, un mayor número de funciones de medida, la conformidad con las últimas normas de seguridad y una pantalla mucho más grande y fácil de ver. |  | 0 | u | 0
Fluke 177 |  | Multímetro digital Fluke 177 | Estos multímetros cuentan con todas las funciones necesarias para su uso eficaz en sistemas eléctricos, electromecánicos y de calefacción o ventilación. Son fáciles de utilizar y presentan mejoras significativas respecto a la Serie 70 original de Fluke, como por ejemplo las medidas de verdadero valor eficaz, un mayor número de funciones de medida, la conformidad con las últimas normas de seguridad y una pantalla mucho más grande y fácil de ver. |  | 0 | u | 0
Fluke 175 |  | Multímetro digital Fluke 175 | Estos multímetros cuentan con todas las funciones necesarias para su uso eficaz en sistemas eléctricos, electromecánicos y de calefacción o ventilación. Son fáciles de utilizar y presentan mejoras significativas respecto a la Serie 70 original de Fluke, como por ejemplo las medidas de verdadero valor eficaz, un mayor número de funciones de medida, la conformidad con las últimas normas de seguridad y una pantalla mucho más grande y fácil de ver. |  | 0 | u | 0
Multímetros digitales - Serie 110
Fluke 117 |  | Multímetro digital Fluke 117 | Multímetro para electricistas Fluke 117 con detección de tensión sin contacto. El 117 es ideal para los electricistas que trabajan en instalaciones comerciales y no comerciales (como por ejemplo los hospitales y colegios). Incluye funciones extra como la detección de tensión sin contacto para un trabajo más rápido y seguro. |  | 0 | u | 0
Fluke 116 |  | Multímetro digital Fluke 116 | Multímetro Fluke 116 con medida de temperatura y microamperios El modelo 116 está diseñado para los técnicos de sistemas de calefacción, ventilación y aire acondicionado. Permite medir temperatura y rangos de corriente en microamperios para una rápida localización de las averías en este tipo de sistemas. |  | 0 | u | 0
Fluke 114 |  | Multímetro digital Fluke 114 | Multímetro Fluke 114 para aplicaciones eléctricas. El modelo 114 es la herramienta ideal para la localización de averías eléctricas con sencillas pruebas “pasa/no pasa” en la comprobación de instalaciones domésticas y comerciales. Comprende todas las funciones básicas de estos instrumentos, además de una función especial para evitar las lecturas falsas producto de las “tensiones fantasma”. |  | 0 | u | 0
Fluke 115 |  | Multímetro digital Fluke 115 | Multímetro Fluke 115 para asistencia técnica El modelo 115 es un multímetro de uso diario para los técnicos de mantenimiento eléctrico y electrónico, técnicos industriales y aquellas aplicaciones en las que hacen falta funciones más avanzadas para simplificar el trabajo. |  | 0 | u | 0
Fluke 113 |  | Multímetro digital 113 | Multímetro Fluke 113. El 113 es ideal para realizar comprobaciones eléctricas básicas y resolver la mayoría de los problemas eléctricos. Dentro de sus prestaciones se incluyen VCHEK™, funciones adicionales de medida, retroiluminación y conformidad con las últimas normas de seguridad. |  | 0 | u | 0
Multímetros para aplicaciones industriales 27-II y 28-II
Fluke 27 II |  | Multímetro para aplicaciones industriales Fluke 27-II | Los multímetros digitales Fluke 27 II y 28 II definen un nuevo estándar para trabajar en condiciones extremas, a la vez que ofrecen la funcionalidad y precisión necesarias para resolver la mayoría de los problemas eléctricos. Ambos multímetros cuentan con homologación IP 67 (a prueba de agua y de polvo), un amplio rango de temperatura de funcionamiento de -15 °C a +55 °C y pueden operar con una humedad relativa del 95%; asimismo, soportan una caída desde 3 metros de altura. Estos multímetros resisten transitorios de tensión superiores a los 8.000 V provocados por conmutación de cargas y fallos en circuitos industriales, y cumplen con la segunda revisión de los estándares de seguridad eléctrica IEC y ANSI. Además, el modelo 28 II integra una nueva tecnología que le permite realizar medidas precisas de tensión y frecuencia en variadores de velocidad y en otros equipos con gran cantidad de ruido eléctrico. Los nuevos multímetros de la Serie 20 de Fluke están diseñados para trabajar en los entornos más exigentes. |  | 0 | u | 0
Fluke 28 II |  | Multímetro para aplicaciones industriales Fluke 28-II | Los multímetros digitales Fluke 27 II y 28 II definen un nuevo estándar para trabajar en condiciones extremas, a la vez que ofrecen la funcionalidad y precisión necesarias para resolver la mayoría de los problemas eléctricos. Ambos multímetros cuentan con homologación IP 67 (a prueba de agua y de polvo), un amplio rango de temperatura de funcionamiento de -15 °C a +55 °C y pueden operar con una humedad relativa del 95%; asimismo, soportan una caída desde 3 metros de altura. Estos multímetros resisten transitorios de tensión superiores a los 8.000 V provocados por conmutación de cargas y fallos en circuitos industriales, y cumplen con la segunda revisión de los estándares de seguridad eléctrica IEC y ANSI. Además, el modelo 28 II integra una nueva tecnología que le permite realizar medidas precisas de tensión y frecuencia en variadores de velocidad y en otros equipos con gran cantidad de ruido eléctrico. Los nuevos multímetros de la Serie 20 de Fluke están diseñados para trabajar en los entornos más exigentes. |  | 0 | u | 0
Multímetro digital 77 IV
Fluke 77 IV |  | Multímetro digital 77IV | El multímetro digital 77IV reúne todas las funciones necesarias para solucionar la mayoría de los problemas en circuitos eléctricos y electrónicos. Este multímetro fácil de usar incorpora mejoras significativas respecto a la Serie 70 original de Fluke, como por ejemplo un mayor número de funciones de medida, conformidad con las últimas normas de seguridad y una pantalla mucho más grande que facilita la visualización de los parámetros medidos. |  | 0 | u | 0
Multímetro para automoción 88V
Fluke 88V_A |  | Multímetro para automoción 88V | El multímetro es quizá el instrumento más importante para localizar averías en los sistemas eléctricos de vehículos. Los modelos más básicos miden la tensión, la corriente y la resistencia, mientras que el multímetro para automoción Fluke 88V cuentan con funciones para la comprobación de valores como la frecuencia, el ciclo de trabajo y los diodos, así como para medidas de temperatura, presión y vacío. |  | 0 | u | 0
Multímetro Fluke 787B ProcessMeter™
Fluke787B |  | Multímetro Fluke 787B ProcessMeter™ | Los multímetros Fluke 787B ProcessMeter™ duplican las capacidades de resolución de problemas al combinar la potencia de un multímetro digital con categoría de seguridad y un calibrador de lazo de mA en un solo instrumento compacto de comprobación. El multímetro digital Fluke 787B, que se basa en las capacidades de medida del multímetro digital Fluke 87, añaden la capacidad de medir, generar y simular mA a la precisión y resolución que cabe esperar de un calibrador de lazo de mA de Fluke: el instrumento ideal para solucionar problemas y calibrar aplicaciones de lazo de corriente. Gracias a su compatibilidad con la app y el software Fluke Connect®, los técnicos pueden supervisar de forma inalámbrica, registrar y compartir datos sobre el terreno con sus equipos en cualquier momento y en cualquier lugar*. *Requiere el módulo Fluke IR3000FC (no se incluye). No todos los modelos están disponibles en todos los países. Consulte con su representante de Fluke. |  | 0 | u | 0
Multímetro termográfico Fluke 279 FC TRMS
279FCTRMS |  | Multímetro termográfico Fluke 279 FC TRMS | El multímetro termográfico de valor eficaz verdadero Fluke 279 FC ayuda a encontrar, reparar, validad e informar muchos problemas eléctricos rápidamente, a fin de asegurarse de que los problemas se solucionen. Localizar el problema inmediatamente Los multímetros con imágenes termográficas son una herramienta de primer nivel para la solución de problemas en equipos eléctricos, que es capaz de verificar los puntos calientes de los equipos y transformadores de alta tensión, además de detectar el calentamiento de fusibles, cables, aisladores, conectores, empalmes y conmutadores. El análisis con la cámara termográfica del multímetro 279 FC revela muchos problemas eléctricos rápidamente desde una distancia segura. Con la combinación de dos herramientas en una, el multímetro termográfico aligera la carga y aumenta la productividad. Funcionalidad ampliada Es compatible con iFlex® (una pinza de corriente flexible) para ampliar las capacidades de medición y poder alcanzar lugares reducidos o de difícil acceso para realizar mediciones de corriente (hasta 2500 A de CA). La amplia pantalla LCD a todo color hace más fácil y clara la visualización de imágenes y lecturas. La batería recargable con duración de más de 10 horas permite trabajar todo el día en condiciones normales. Comunicar los resultados Con Fluke Connect® integrado, es posible transmitir los resultados de manera inalámbrica a un smartphone y ahorrar tiempo en la creación de informes para validar que se ha completado el trabajo. Solucione problemas con mayor eficacia mediante el seguimiento y la determinación de tendencias de las mediciones en directo en la pantalla del smartphone. Crear y enviar informes por correo electrónico directamente desde el terreno. Modelos disponibles: 279 FC/iFlex TRMS y 279 FC TRMS |  | 0 | u | 0
Multímetro de aislamiento Fluke 1587 FC
FLK-1587-FC |  | Multímetro de aislamiento Fluke 1587 FC | Los multímetros de aislamiento Fluke 1587 FC combinan un comprobador de aislamiento digital con un completo multímetro digital de verdadero valor eficaz en un único dispositivo portátil y compacto que proporciona la máxima versatilidad para la solución de problemas y el mantenimiento preventivo. El multímetro de aislamiento Fluke 1587 FC agrega cuatro nuevas funciones de diagnóstico mediante la aplicación de mediciones Fluke Connect®: Las pruebas de relación de PI/DAR programadas con gráficos TrendIt™ identifican más rápidamente los problemas de humedad y aislamiento contaminado Almacenar la memoria mediante Fluke Connect, lo que elimina la necesidad de escribir los resultados, reduce los errores y guarda los datos para realizar un seguimiento del historial en el tiempo La compensación de temperatura a través de la aplicación ayuda a establecer una referencia precisa y a realizar comparaciones del historial pertinente Realizar un seguimiento del historial y de la tendencia de activos, lo que permite identificar la degradación con el paso del tiempo, además de hacer posible la toma de decisiones en el campo y en tiempo real con Assets de Fluke Connect® |  | 0 | u | 0
Pinzas amperimétricas y comprobadores eléctricos
Pinza amperimétrica inalámbrica FC y módulos a3002FC / a3001FC / a3000FC
FLK-a3000 FC |  | Módulo inalámbrico de pinza amperimétrica CA Fluke a3000 FC | Una pinza amperimétrica de verdadero valor eficaz totalmente funcional que transmite las medidas de manera inalámbrica a otras unidades principales compatibles con Fluke Connect™. Entre las características principales del a3000FC destacan: • Medida de hasta 400 A CA • Función de registro que realiza y almacena hasta 65.000 lecturas • Se puede usar como medidor independiente o como parte de un sistema • Función de corriente de arranque (inrush) |  | 0 | u | 0
FLK-a3001 FC |  | Módulo inalámbrico de corriente CA a3001 FC iFlex™ | Un módulo de corriente CA de verdadero valor eficaz que transmite las medidas de manera inalámbrica a otras unidades principales compatibles con Fluke Connect™. El módulo de corriente inalámbrico iFlex™ le permite medir conductores de difícil acceso o trabajar en espacios estrechos, además de facilitar el acceso a los cables. Entre las características principales del a3001FC destacan: • Medida de hasta 2500 A CA • Función de registro que realiza y almacena hasta 65.000 lecturas • Se puede usar como medidor independiente o como parte de un sistema • Función de corriente de arranque (inrush) |  | 0 | u | 0
FLK-a3002 FC |  | Módulo inalámbrico de corriente AC/DC Fluke a3002 FC | Diseñado para uso con las pinzas amperimétricas de CA/CC i410 o i1010 (no incluidas en el módulo). Un módulo de corriente de CA/CC que transmite las medidas de manera inalámbrica desde la pinza i410 o i1010 a otras unidades principales compatibles con Fluke Connect™. Entre las características principales del a3002FC destacan: • Medida de hasta 400 A CA o 400 A CC con i410 (se vende por separado) • Medida de hasta 600 A CA o 1.000 A CC con i1010 (se vende por separado) • Se puede usar como medidor independiente o como parte de un sistema • Función de registro que realiza y almacena hasta 65.000 lecturas |  | 0 | u | 0
FLK_368FC |  | Medidor de pinza amperimétrica para corrientes de fuga de verdadero valor eficaz Fluke 368 FC | El medidor de pinza amperimétrica para corrientes de fuga de verdadero valor eficaz Fluke 368 FC ayuda a detectar, documentar, registrar y comparar lecturas de corriente de fuga en el tiempo como medio para evitar períodos de inactividad imprevistos y para identificar fallos GFCI y RCD intermitentes, todo ello sin necesidad de desconectar sus equipos. El Fluke 368 FC cuenta con una mordaza de 40 mm de diámetro que permite trabajar con conductores de gran tamaño. La mordaza está totalmente apantallada para capturar con precisión señales de fuga muy pequeñas, y para minimizar la interferencia electromagnética externa. El modelo 368 FC también ofrece conectividad inalámbrica de datos mediante Fluke Connect. Como parte de Fluke Connect® (el mayor sistema de software del sector y más de 40 instrumentos de medida inalámbricos), el modelo 368 FC permite realizar el seguimiento de los cambios de fugas de corriente, lo que le ayuda a identificar posibles problemas antes de que se conviertan en averías graves. - Medidas de verdadero valor eficaz precisas al medir formas de onda complejas no sinusoidales - Apertura de la mordaza de 40 mm - La mayor resolución disponible: 1 μA, para medidas de hasta 60 A - Función de filtro seleccionable que elimina el ruido no deseado - Lecturas máximas/mínimas/medias y función de espera - Luz LED de trabajo en la parte trasera para trabajar en armarios con cableado oscuro - Pantalla retroiluminada; desconexión automática de retroiluminación y alimentación para ampliar la autonomía de la batería - Categoría de seguridad CAT III 600 V - Registro en memoria interna: hasta 65 000 puntos de medición |  | 0 | u | 0
Pinzas amperimétricas - Serie 320
Fluke 325 |  | Pinza amperimétrica de verdadero valor eficaz 325 | Funciones de medición: - Medida de corriente CA y CC de 400 A. - Medida de tensión CA y CC de 600 V. - Corriente y tensión CA de verdadero valor eficaz para medidas precisas en señales no lineales. - Medición de resistencia de hasta 40 kΩ con detección de continuidad. - Mediciones de temperatura y capacitancia. - Medida de frecuencia. Características: - Diseño delgado y ergonómico. - Pantalla grande y retroiluminada de fácil lectura. - Clasificación de seguridad CAT IV 300V/CAT III 600 V. - Botón de retención. - Garantía de dos años. - Estuche de transporte flexible. |  | 0 | u | 0
Fluke 324 |  | Pinza amperimétrica de verdadero valor eficaz 324 | Funciones de medición: - Medición de corriente CA de 400 A. - Medida de tensión CA y CC de 600 V. - Corriente y tensión CA de verdadero valor eficaz para medidas precisas en señales no lineales. - Medición de resistencia de hasta 4 kΩ con detección de continuidad. - Mediciones de temperatura y capacitancia. Características: - Diseño delgado y ergonómico. - Pantalla grande y retroiluminada de fácil lectura. - Clasificación de seguridad CAT IV 300V/CAT III 600 V. - Botón de retención. - Garantía de dos años. - Estuche de transporte flexible. |  | 0 | u | 0
Fluke 323 |  | Pinza amperimétrica de verdadero valor eficaz 323 | Funciones de medición: - Medición de corriente CA de 400 A. - Medida de tensión CA y CC de 600 V. - Corriente y tensión CA de verdadero valor eficaz para medidas precisas en señales no lineales. - Medición de resistencia de hasta 4 kΩ con detección de continuidad. Características: - Diseño delgado y ergonómico. - Clasificación de seguridad CAT IV 300V/CAT III 600 V. - Botón de retención. - Garantía de dos años. - Estuche de transporte flexible. |  | 0 | u | 0
Pinzas amperimétricas CA/CC
Fluke 381 |  | Pinza amperimétrica de verdadero valor eficaz con pantalla extraíble y tecnología iFlex™ | La pinza amperimétrica Fluke 381 combina la flexibilidad de iFlex con la capacidad de lectura remota para proporcionar lo último en innovación y seguridad. La pantalla extraíble lee las medidas a una distancia de hasta 10 metros. - Sonda de corriente flexible iFlex incluida con una circunferencia de 45 cm (18 pulg). - Medida de corriente CA de 2.500 A con iFlex. - Medida de corriente CA y CC de 1.000 A con mordaza fija. - Medida de tensión de CA y CC de 1.000 V. - Medida de frecuencia de hasta 500 Hz. - Medida de resistencia de 60 kΩ. - Valores de mínimo, máximo y promedio, y registro de la corriente de entrada. - CAT IV 600 V, CAT III 1000 V. - Tres años de garantía. |  | 0 | u | 0
Fluke 365 |  | Pinza amperimétrica CA de verdadero valor eficaz 365 | La pinza amperimétrica Fluke 365 ofrece una pequeña mordaza extraíble, (con bobinado de 120 cm) que facilita la lectura de medidas en espacios reducidos o áreas de difícil acceso. - Medida de corriente CA y CC de 200 A. - Medida de tensión CA y CC de 600 V. - Medida de resistencia de 6.000 Ω. - Linterna integrada. - Pantalla retroiluminada de gran tamaño y fácil lectura. - Tres años de garantía. |  | 0 | u | 0
Pinzas amperimétricas - Serie 370
Fluke 375 |  | Pinza amperimétrica CA/CC de verdadero valor eficaz 375 | - La sonda de corriente flexible iFlex amplía el rango de medida a 2.500 A de CA a la vez que proporciona una mayor flexibilidad de visualización, la posibilidad de medir en conductores con formas irregulares y un acceso a los cables mejorado. - CAT IV 600 V, CAT III 1000 V. - Corriente y tensión CA de verdadero valor eficaz para medidas precisas en señales no lineales. - Rango de medida de 500 mV CC para la conexión con otros accesorios. - El filtro paso bajo integrado y el procesamiento de señales avanzado permiten su uso en entornos con gran ruido eléctrico, proporcionando lecturas estables. - Se utiliza la tecnología propiedad de Fluke para la medida de la corriente de arranque con un filtro de ruido de forma que se captura la corriente de arranque del motor exactamente como la percibe la protección del circuito. - Su diseño ergonómico se adapta a la mano y la puede utilizar incluso si lleva un equipo de protección personal. - Su gran pantalla, con retroiluminación y de fácil lectura establece automáticamente el rango de medida correcto, para que no sea necesario cambiar de posición el selector mientras se realiza la medida. - Tres años de garantía. - Estuche de transporte flexible. |  | 0 | u | 0
Fluke 374 |  | Pinza amperimétrica CA/CC de verdadero valor eficaz 374 | - Medida de corriente CA de 600 A con mordaza fija. - Medida de tensión CA y CC de 600 V. - El procesamiento de señales avanzado permite su uso en entornos eléctricos con ruido a la vez que proporciona lecturas estables. - CAT IV 300 V, CAT III 600 V. - Corriente y tensión CA de verdadero valor eficaz para medidas precisas en señales no lineales. - Su gran pantalla, con retroiluminación y de fácil lectura establece automáticamente el rango de medida correcto, para que no sea necesario cambiar de posición el selector mientras se realiza la medida. - Tres años de garantía. - Estuche de transporte flexible. |  | 0 | u | 0
Fluke 373 |  | Pinza amperimétrica CA/CC de verdadero valor eficaz 373 | - Medida de corriente CA de 600 A con mordaza fija. - Medida de tensión CA y CC de 600 V. - El procesamiento de señales avanzado permite su uso en entornos eléctricos con ruido a la vez que proporciona lecturas estables. - CAT IV 300 V, CAT III 600 V. - Corriente y tensión CA de verdadero valor eficaz para medidas precisas en señales no lineales. - Su gran pantalla, con retroiluminación y de fácil lectura establece automáticamente el rango de medida correcto, para que no sea necesario cambiar de posición el selector mientras se realiza la medida. - Tres años de garantía. - Estuche de transporte flexible. |  | 0 | u | 0
Pinzas amperimétricas CA/CC - Serie 350
Fluke 355 |  | Pinzas amperimétricas de verdadero valor eficaz CA/CC, 2.000 A | - Tratamiento fiable de una amplia gama de aplicaciones de alta corriente con verdadero valor eficaz CA + CC de 2.000 A, 1.400 A CA y 2.000 A CC. - Gran capacidad de mordaza de 58 mm (2,3 pulg.), adecuada para conductores múltiples o grandes. - Clasificación CAT IV 600 V, CAT III 1.000 V que ofrece una mayor protección al usuario. - Medida de corriente de arranque (in-rush) para capturar sobrecorrientes de "activación" con precisión y repetibilidad. - Medidas de alta tensión de verdadero valor eficaz de 1.000 V CA o CC, 600 V CA y 1.000 V CC que permiten al usuario realizar diversas pruebas con sólo una herramienta (sólo 355). - Resistencia a 400 K-ohmios unida a una señal acústica de continuidad que ofrece la comodidad de un multímetro en unas pinzas amperimétricas. - Medida precisa de la frecuencia hasta 1 kHz para una óptima detección y resolución de problemas. - Rápido análisis de las lecturas con las funciones de mínimo, máximo y promedio. - Gran pantalla con retroiluminación que facilita la visibilidad en áreas poco iluminadas. - Función de retención de valores en pantalla que permite capturar las lecturas incluso si no se puede ver la pantalla. - Filtro paso bajo que suaviza las cargas con ruido y estabiliza las lecturas. |  | 0 | u | 0
Fluke 353 |  | Pinzas amperimétricas de verdadero valor eficaz CA/CC, 2.000 A, sólo amperios | - Tratamiento fiable de una amplia gama de aplicaciones de alta corriente con verdadero valor eficaz CA + CC de 2.000 A, 1.400 A CA y 2.000 A CC. - Gran capacidad de mordaza de 58 mm (2,3 pulg.), adecuada para conductores múltiples o grandes. - Clasificación CAT IV 600 V, CAT III 1.000 V que ofrece una mayor protección al usuario. - Medida de corriente de arranque (in-rush) para capturar sobrecorrientes de "activación" con precisión y repetibilidad. - Medidas de alta tensión de verdadero valor eficaz de 1.000 V CA o CC, 600 V CA y 1.000 V CC que permiten al usuario realizar diversas pruebas con sólo una herramienta (sólo 355). - Medida precisa de la frecuencia hasta 1 kHz para una óptima detección y resolución de problemas. - Rápido análisis de las lecturas con las funciones de mínimo, máximo y promedio. - Gran pantalla con retroiluminación que facilita la visibilidad en áreas poco iluminadas. - Función de retención de valores en pantalla que permite capturar las lecturas incluso si no se puede ver la pantalla. - Filtro paso bajo que suaviza las cargas con ruido y estabiliza las lecturas. |  | 0 | u | 0
Pinza de corriente de fuga 360
Fluke 360 |  | Pinza amperimétrica para la comprobación de corrientes de fuga 360 | - Medida de la corriente de fuga con un rango de 3 mA y una resolución de 1 µA, para un control exhaustivo del desgaste del aislamiento. - Amplio rango de medidas, desde 1 µA hasta 60 A, para cubrir las necesidades de todas las instalaciones. - Filtrado y apantallamiento avanzado para garantizar resultados exactos a la hora de medir en las cercanías de otros conductores. - La robustez de la pinza permite realizar hasta 50.000 operaciones, un extra de resistencia que alarga su vida útil. - Fácil de llevar, el comprobador de corriente de fuga tiene un tamaño de bolsillo y una amplia mordaza de 40 mm. - Útil botón de retención de valores en pantalla para poder capturar lecturas de corriente de fuga en lugares poco accesibles. - La función de desactivación automática con zumbador de advertencia ahorra batería. - Conformidad con las normas IEC1010 y EMC para tomar medidas fiables. - Cumple con los requisitos de todas las clases de aplicaciones y de rendimiento de las normas de seguridad VDE0404-4 y VDE0702 para medida de corriente de fuga y corriente diferencial en aparatos eléctricos. |  | 0 | u | 0
Pinza amperimétrica de verdadero valor eficaz 902
Fluke 902 |  | Pinza amperimétrica de verdadero valor eficaz 902 para sistemas de calefacción, ventilación y aire acondicionado | La nueva pinza amperimétrica de verdadero valor eficaz Fluke 902 ofrece la misma precisión, fiabilidad y robustez que caracterizan a las herramientas de medida de Fluke. Se ha diseñado para los técnicos que trabajan a diario en la reparación e instalación de sistemas de calefacción, ventilación y aire acondicionado. Gracias a la tecnología de verdadero valor eficaz y a la categoría de seguridad CAT III 600 V, los técnicos pueden localizar averías y mantener los equipos de forma segura y con plena confianza en los resultados obtenidos. Utilice la pinza amperimétrica Fluke 902 y podrá: - Capturar temperaturas de gases de combustión. - Realizar comprobaciones del circuito de llama de una caldera. - Medir la corriente de arranque y funcionamiento de los condensadores del motor. - Medir la tensión y corriente del suministro y la carga. - Medir el equilibrio de las fases de la tensión y corriente en sistemas trifásicos. - Analizar los fallos en motores eléctricos de compresores. Características: - Diseñada para aplicaciones de calefacción, ventilación y aire acondicionado con medidas de la capacidad, corriente CC (µA) y temperatura. - Sus reducidas dimensiones se ajustan perfectamente al tamaño de la mano y a espacios limitados. - Útil botón de retención de valores en pantalla. - Los mandos están colocados de forma que las medidas pueden hacerse con una mano (dedo índice sobre la palanca de apertura de la pinza y pulgar en el conmutador giratorio). - La amplia pantalla con retroiluminación (en la mayoría de los modelos) facilita la lectura de las medidas. - Desconexión automática para aumentar al máximo la duración de las baterías. - Tres años de garantía. |  | 0 | u | 0
Comprobadores de tensión y continuidad - T90/T110/T130/T150
Fluke T90 |  | Comprobador de tensión/continuidad | Los comprobadores de tensión y continuidad de dos polos de Fluke han sido diseñados para adaptarse a su forma de trabajar. Ofrecen la mejor combinación de seguridad, facilidad de uso y velocidad de respuesta que existe en el mercado. - Categorías de seguridad CAT IV 600 V y CAT III 690 V (T110, T130 y T150) La gama de comprobadores de tensión de Fluke cumple con la actual normativa europea de seguridad, la EN 61243-3: 2010. Además de ser la más reciente, es también la más adecuada para este tipo de dispositivos. (CAT III 600 V y CAT II 690 V para el T90). - Cuatro formas distintas de detectar la tensión CA/CC: un indicador LED nítido y visible al instante, una representación digital del valor medido, una prueba de continuidad audible y un sistema de vibración que proporciona una respuesta táctil (indicador de vibración en los modelos T110, T130 y T150). - Escala graduada e indicadores con retroiluminación. - La vibración proporciona una respuesta táctil (T110, T130 y T150). - Función de activación y desactivación de sonido para zonas silenciosas. - Indicador de batería baja. - Detecta la tensión hasta con las baterías descargadas. - Acoplamiento mejorado de la sonda para un almacenamiento seguro. - Indicador de rotación de fases para sistemas trifásicos. - Funcionalidad RCD. - Los controles de dos botones permiten obtener más corriente del circuito que se está comprobando y disparar intencionadamente los dispositivos de corriente residual (RCD). - Retención de la pantalla (T130 y T150). - Linterna eléctrica integrada (T110, T130 y T150). - La tensión monofásica permite identificar con rapidez los conductores activos - Puntas encajables, protector para las puntas de prueba y accesorio de almacenamiento. - Protector para las puntas de prueba y accesorio de almacenamiento. - El protector para puntas resulta de gran utilidad a la hora de abrir tomas de seguridad eléctricas del Reino Unido. - Pruebas de resistencia de hasta 1.999 ohmios (T150). - El sistema de aislamiento WearGuard™ muestra los daños de los cables de prueba. |  | 0 | u | 0
Fluke T110 |  | Comprobador de tensión/continuidad con carga conmutable | Los comprobadores de tensión y continuidad de dos polos de Fluke han sido diseñados para adaptarse a su forma de trabajar. Ofrecen la mejor combinación de seguridad, facilidad de uso y velocidad de respuesta que existe en el mercado. - Categorías de seguridad CAT IV 600 V y CAT III 690 V (T110, T130 y T150) La gama de comprobadores de tensión de Fluke cumple con la actual normativa europea de seguridad, la EN 61243-3: 2010. Además de ser la más reciente, es también la más adecuada para este tipo de dispositivos. (CAT III 600 V y CAT II 690 V para el T90). - Cuatro formas distintas de detectar la tensión CA/CC: un indicador LED nítido y visible al instante, una representación digital del valor medido, una prueba de continuidad audible y un sistema de vibración que proporciona una respuesta táctil (indicador de vibración en los modelos T110, T130 y T150). - Escala graduada e indicadores con retroiluminación. - La vibración proporciona una respuesta táctil (T110, T130 y T150). - Función de activación y desactivación de sonido para zonas silenciosas. - Indicador de batería baja. - Detecta la tensión hasta con las baterías descargadas. - Acoplamiento mejorado de la sonda para un almacenamiento seguro. - Indicador de rotación de fases para sistemas trifásicos. - Funcionalidad RCD. - Los controles de dos botones permiten obtener más corriente del circuito que se está comprobando y disparar intencionadamente los dispositivos de corriente residual (RCD). - Retención de la pantalla (T130 y T150). - Linterna eléctrica integrada (T110, T130 y T150). - La tensión monofásica permite identificar con rapidez los conductores activos - Puntas encajables, protector para las puntas de prueba y accesorio de almacenamiento. - Protector para las puntas de prueba y accesorio de almacenamiento. - El protector para puntas resulta de gran utilidad a la hora de abrir tomas de seguridad eléctricas del Reino Unido. - Pruebas de resistencia de hasta 1.999 ohmios (T150). - El sistema de aislamiento WearGuard™ muestra los daños de los cables de prueba. |  | 0 | u | 0
Fluke T130 |  | Comprobador de tensión/continuidad con LCD y carga conmutable | Los comprobadores de tensión y continuidad de dos polos de Fluke han sido diseñados para adaptarse a su forma de trabajar. Ofrecen la mejor combinación de seguridad, facilidad de uso y velocidad de respuesta que existe en el mercado. - Categorías de seguridad CAT IV 600 V y CAT III 690 V (T110, T130 y T150) La gama de comprobadores de tensión de Fluke cumple con la actual normativa europea de seguridad, la EN 61243-3: 2010. Además de ser la más reciente, es también la más adecuada para este tipo de dispositivos. (CAT III 600 V y CAT II 690 V para el T90). - Cuatro formas distintas de detectar la tensión CA/CC: un indicador LED nítido y visible al instante, una representación digital del valor medido, una prueba de continuidad audible y un sistema de vibración que proporciona una respuesta táctil (indicador de vibración en los modelos T110, T130 y T150). - Escala graduada e indicadores con retroiluminación. - La vibración proporciona una respuesta táctil (T110, T130 y T150). - Función de activación y desactivación de sonido para zonas silenciosas. - Indicador de batería baja. - Detecta la tensión hasta con las baterías descargadas. - Acoplamiento mejorado de la sonda para un almacenamiento seguro. - Indicador de rotación de fases para sistemas trifásicos. - Funcionalidad RCD. - Los controles de dos botones permiten obtener más corriente del circuito que se está comprobando y disparar intencionadamente los dispositivos de corriente residual (RCD). - Retención de la pantalla (T130 y T150). - Linterna eléctrica integrada (T110, T130 y T150). - La tensión monofásica permite identificar con rapidez los conductores activos - Puntas encajables, protector para las puntas de prueba y accesorio de almacenamiento. - Protector para las puntas de prueba y accesorio de almacenamiento. - El protector para puntas resulta de gran utilidad a la hora de abrir tomas de seguridad eléctricas del Reino Unido. - Pruebas de resistencia de hasta 1.999 ohmios (T150). - El sistema de aislamiento WearGuard™ muestra los daños de los cables de prueba. |  | 0 | u | 0
Fluke T150 |  | Comprobador de tensión/continuidad con LCD, ohmios y carga conmutable | Los comprobadores de tensión y continuidad de dos polos de Fluke han sido diseñados para adaptarse a su forma de trabajar. Ofrecen la mejor combinación de seguridad, facilidad de uso y velocidad de respuesta que existe en el mercado. - Categorías de seguridad CAT IV 600 V y CAT III 690 V (T110, T130 y T150) La gama de comprobadores de tensión de Fluke cumple con la actual normativa europea de seguridad, la EN 61243-3: 2010. Además de ser la más reciente, es también la más adecuada para este tipo de dispositivos. (CAT III 600 V y CAT II 690 V para el T90). - Cuatro formas distintas de detectar la tensión CA/CC: un indicador LED nítido y visible al instante, una representación digital del valor medido, una prueba de continuidad audible y un sistema de vibración que proporciona una respuesta táctil (indicador de vibración en los modelos T110, T130 y T150). - Escala graduada e indicadores con retroiluminación. - La vibración proporciona una respuesta táctil (T110, T130 y T150). - Función de activación y desactivación de sonido para zonas silenciosas. - Indicador de batería baja. - Detecta la tensión hasta con las baterías descargadas. - Acoplamiento mejorado de la sonda para un almacenamiento seguro. - Indicador de rotación de fases para sistemas trifásicos. - Funcionalidad RCD. - Los controles de dos botones permiten obtener más corriente del circuito que se está comprobando y disparar intencionadamente los dispositivos de corriente residual (RCD). - Retención de la pantalla (T130 y T150). - Linterna eléctrica integrada (T110, T130 y T150). - La tensión monofásica permite identificar con rapidez los conductores activos - Puntas encajables, protector para las puntas de prueba y accesorio de almacenamiento. - Protector para las puntas de prueba y accesorio de almacenamiento. - El protector para puntas resulta de gran utilidad a la hora de abrir tomas de seguridad eléctricas del Reino Unido. - Pruebas de resistencia de hasta 1.999 ohmios (T150). - El sistema de aislamiento WearGuard™ muestra los daños de los cables de prueba. |  | 0 | u | 0
Comprobadores eléctricos T5
Fluke T5-1000 |  | Comprobador de tensión, continuidad y corriente de 1000 V Fluke T5-1000 | - Miden automáticamente la tensión CA o CC con resolución digital precisa. - Muestra resistencias de hasta 1.000 Ω. - Mediciones fáciles y precisas de corrientes con OpenJaw™. - Señal acústica de continuidad. - Diseño compacto con lugar de almacenamiento para la sonda. - Diseño resistente capaz de soportar caídas desde tres metros. - Los extremos de las puntas de prueba extraíbles SlimReach™ están personalizados para adaptarse a los estándares eléctricos de los distintos países. - Las puntas de prueba aceptan pinzas de prueba accesorias de Fluke. - Modelos disponibles de 600 y 1.000 V. - Puede permanecer conectado mucho más tiempo que los comprobadores de solenoide - Modo de desconexión automática para ahorrar batería. - La funda opcional se sujeta al cinturón y permite llevar los cables perfectamente recogidos. Homologación de seguridad - Todas las entradas del T5-600 y del T5-1000 están protegidas de acuerdo con las clasificaciones EN61010-1 CAT III 600 V y EN61010-1 1000 V CAT III respectivamente. |  | 0 | u | 0
Fluke T5-600_62 MAX+ |  | Kit de detector de tensión, comprobador eléctrico y termómetro de IR Fluke T5-600/62MAX+/1AC II | Comprobadores Fluke T5 de tensión, continuidad y corriente. - Mide automáticamente voltios de CA y CC con resolución digital precisa. - Muestra resistencias de hasta 1000 Ω. - Mediciones precisas y fáciles de corriente con OpenJaw™. - Señal acústica de continuidad. - Lo suficientemente sólido para resistir una caída de hasta 3 metros de altura. - Modelo de 600 V - Modo de desconexión automática para ahorrar batería. - Corriente de CA. - Retención de valores en pantalla. - Todas las entradas del T5-600 están protegidas de acuerdo con la clasificación EN61010-1 CAT III 600V. Certificados UL, CSA y VDE. Fluke 62 MAX+. Pequeños en tamaño. Grandes en resistencia. - Resistencia: clasificación IP54. - Resistente: probado en una caída de 3 metros (9,8 pies). - Diseño ergonómico: completamente rediseñado para un mejor agarre en la mano. - Relación distancia a punto de exploración: 12:1. - Doble láser: identifica la zona de medición. - Gran pantalla con retroiluminación: facilita la lectura de los datos, incluso en zonas oscuras. - Estuche blando de transporte C115, de lujo, con correa para el hombro. |  | 0 | u | 0
Detectores de tensión con linterna
Fluke 1AC A1 II |  | Detector de tensión Fluke 1AC II VoltAlert™ | El detector de tensión CA VoltAlert de Fluke es muy fácil de utilizar, sólo hay que acercar la punta a un terminal, toma o cable. Si la punta cambia a color rojo y la unidad emite un sonido, se advierte de la presencia de tensión en la línea. - Comprueba continuamente la batería y el correcto funcionamiento con una indicación visual de doble flash a intervalos regulares. - Máxima categoría de seguridad: CAT IV 1000 V - Detecta la tensión sin contacto |  | 0 | u | 0
FLK2AC_90-1000V |  | FLK2AC/200-1.000V, dtector de VCA 200-1.000V | - Detecta tensión de 200 a 1.000 V CA, con lo que satisface una amplia variedad de necesidades domésticas, comerciales e industriales. - ¡NUEVO! La función de encendido constante, que emplea un sistema de circuitos de baja potencia, contribuye a aumentar la duración de la batería y hace que el 2AC esté siempre listo. - ¡NUEVO! Con la nueva función de control de la batería se garantiza que la batería está en perfecto estado*. - Categoría IV: Cumple con la normativa de seguridad CAT IV 1.000 V, con lo que la protección del usuario es la mejor en su gama. - El diseño de pinza integrada reduce el tamaño y permite guardar el instrumento en un bolsillo. - Cuenta con 2 baterías AAA (incluidas). - Robustez y fiabilidad de Fluke. - Dos años de garantía. |  | 0 | u | 0
LVD2 |  | LVD2 Volt Light Linterna/ detector de tensión | Combina en un único instrumento un detector de tensión y una linterna con una luz brillante, todo ello con un práctico diseño estilo “bolígrafo”. - Doble sensibilidad. - Detecta tensiones desde 90 V a 600 V CA. - La luz azul indica proximidad a la fuente de energía. - La luz roja indica que está sobre la fuente de energía. - Seguridad CAT IV 600 V. |  | 0 | u | 0
LVD1 |  | LVD1 Volt Light Linterna/ detector de tensión | Detector de tensión de dos niveles - Detecta tensiones entre 40 V CA y 300 V CA. - La luz azul indica proximidad a la fuente de energía. - La luz roja indica que está sobre la fuente de energía. - Incluye una polivalente pinza para sujetar la linterna al bolsillo, a un casco o gorra o incluso a la puerta de un cuadro eléctrico. |  | 0 | u | 0
Comprobadores de rotación de fases 9040/9062
Fluke 9040 |  | Indicador de rotación de fases Fluke 9040 | El Fluke 9040 comprueba eficazmente la rotación de fases en todas las áreas en las que la alimentación trifásica sirve de suministro para motores, variadores y sistemas eléctricos. El Fluke 9040 es un comprobador de secuencia de fases que proporciona claras indicaciones mediante una pantalla LCD, además de determinar la dirección de rotación con el fin de señalar las conexiones correctas. Trabaje en un rango de frecuencia y tensión (hasta 700 V) adecuado para aplicaciones comerciales e industriales. Las puntas de prueba suministradas con el instrumento disponen de ajuste regulable para conexiones seguras, en particular en las tomas de aplicaciones industriales. |  | 0 | u | 0
Fluke 9062 |  | Indicador de rotación de fases y giro de motor Fluke 9062 | El exclusivo Fluke 9062 proporciona indicaciones de secuencia de fases y de giro de motor con todas las ventajas de la detección sin contacto. Diseñado para entornos comerciales e industriales, el Fluke 9062 indica rápidamente la rotación en sistemas trifásicos por medio de cables de prueba y determina el giro de motor en motores trifásicos síncronos y asíncronos. La detección sin contacto resulta idónea para su uso en motores donde el eje no está visible. Las puntas de prueba suministradas con el instrumento disponen de ajuste regulable para conexiones seguras, en particular en las tomas de aplicaciones industriales. |  | 0 | u | 0
Localizador de cables 2042
Fluke 2042 |  | Localizador de cables 2042 | - Para todas las aplicaciones (cables con o sin tensión) sin necesidad de utilizar instrumentos adicionales. - El juego incluye un transmisor y un receptor. - Un transmisor de codificación digital garantiza la clara identificación de las señales. - Transmisor con pantalla LCD para controlar el nivel de transmisión, el código de transmisión y la tensión externa. - Receptor con pantalla LCD retroiluminada para controlar el nivel y el código de la señal receptora, así como para indicar la presencia de tensión. - Ajuste manual o automático de la sensibilidad de la señal receptora. - Señal receptora acústica conmutable. - Desactivación automática. - Linterna adicional para trabajar en entornos oscuros - Transmisores adicionales disponibles para la extensión o diferenciación entre varias señales. |  | 0 | u | 0
Comprobador de lámparas 1000FLT
Fluke 1000FLT |  | Comprobador de luces fluorescentes Fluke 1000FLT | El Fluke 1000FLT le permite realizar hasta cinco pruebas con una herramienta compacta. Si para realizar su trabajo necesita mantener encendidas un gran número de luces fluorescentes, Fluke 1000FLT es una herramienta indispensable. Este comprobador funciona en tiempo real y permite ahorrar dinero. Ahorre tiempo y reduzca costes El Fluke 1000FLT ofrece cinco pruebas básicas de iluminación: • Comprobación de lámparas: compruebe las lámparas fluorescentes sin necesidad de desconectarlas de sus bases. • Comprobación del balastro: determine fácilmente si el balastro funciona. • Tensión sin contacto: compruebe rápidamente la presencia de tensión. • Prueba de continuidad de contactos: compruebe si los filamentos tienen continuidad. • Comprobación del tipo de balastro: determine si un balastro es electrónico o magnético sin desmontar la lámpara e identifique balastros poco eficientes. Otras ventajas clave: • Soporta el trabajo sobre el terreno: se ha comprobado su resistencia a caídas desde una escalera de dos metros. • Facilidad de uso: luz indicadora y alerta acústica. • Resistente: respaldado por una garantía de 3 años. |  | 0 | u | 0
Comprobador eléctrico T6-1000
FlukeT61000 |  | Comprobador eléctrico T6-1000 | Mida tensiones de hasta 1000 V CA con la mordaza abierta, sin necesidad de cable de prueba en contacto con la tensión. + Sin abrir las tapas de contactos. En cables de hasta AWG 4/0 (120 mm ="2") hasta un máximo de 200 A. Cambiará su forma de trabajar. Más seguro. Más rápido. Más fácil. |  | 0 | u | 0
Medidor de pinza amperimétrica para corrientes de fuga de verdadero valor eficaz Fluke 368 FC
Fluke368FC |  | Medidor de pinza amperimétrica para corrientes de fuga de verdadero valor eficaz Fluke 368 FC | El medidor de pinza amperimétrica para corrientes de fuga de verdadero valor eficaz Fluke 368 FC ayuda a detectar, documentar, registrar y comparar lecturas de corriente de fuga en el tiempo como medio para evitar períodos de inactividad imprevistos y para identificar fallos GFCI y RCD intermitentes, todo ello sin necesidad de desconectar sus equipos. El Fluke 368 FC cuenta con una mordaza de 40 mm de diámetro que permite trabajar con conductores de gran tamaño. La mordaza está totalmente apantallada para capturar con precisión señales de fuga muy pequeñas, y para minimizar la interferencia electromagnética externa. El modelo 368 FC también ofrece conectividad inalámbrica de datos mediante Fluke Connect. Como parte de Fluke Connect® (el mayor sistema de software del sector y más de 40 instrumentos de medida inalámbricos), el modelo 368 FC permite realizar el seguimiento de los cambios de fugas de corriente, lo que le ayuda a identificar posibles problemas antes de que se conviertan en averías graves. |  | 0 | u | 0
Pinza amperimétrica de verdadero valor eficaz de CA/CC Fluke 376 FC con iFlex®
Fluke376FC |  | Pinza amperimétrica de verdadero valor eficaz de CA/CC Fluke 376 FC con iFlex® | El producto Fluke 376 FC es parte de la familia de herramientas de prueba inalámbricas de Fluke Connect. Ahora usted puede: Registrar y observar las tendencias de las mediciones para localizar las fallas intermitentes Transmitir los resultados de manera inalámbrica con la aplicación para mediciones de Fluke Connect® Crear y enviar informes desde el terreno Permanecer seguro y lejos del área del arco eléctrico con conectividad Bluetooth a dispositivos Apple y Android El modelo Fluke 376 FC es el sustituto directo de la pinza amperimétrica Fluke 376. |  | 0 | u | 0
Analizadores de baterías
Fluke BT510 |  | Analizador de baterías Fluke BT510 | Incluye: - Analizador de baterías. - Dispositivo de comprobación de 4 hilos (juego). - Cables de comprobación básica BTL10 (juego). - Cables de comprobación TL175 TwistGuard™ con adaptador. - Batería de ión-litio BP500. - Cargador CA BC500. - Cable mini-USB. - Correa para el hombro. - Correa para cinturón. - Correa con imán para colgar. - Software de gestión de baterías FlukeView®. - Estuche de transporte flexible. - 2 fusibles de repuesto. - Resistor de calibración de cero ohmios. |  | 0 | u | 0
Fluke BT520 |  | Analizador de baterías Fluke BT520 | Incluye: - Analizador de baterías. - Dispositivo de comprobación de 4 hilos (juego). - Cables de comprobación básica BTL10 (juego). - Cables de comprobación TL175 TwistGuard™ con adaptador. - Juego de sondas de comprobación inteligentes BTL20, con extensor (sin sensor de temperatura). - Batería de ión-litio BP500. - Cargador CA BC500. - Cable mini-USB. - Correa para el hombro. - Correa para cinturón. - Correa con imán para colgar. - Software de gestión de baterías FlukeView®. - Estuche de transporte flexible. - 2 fusibles de repuesto. - Etiquetas de batería. - Resistor de calibración de cero ohmios. |  | 0 | u | 0
Fluke BT521 |  | Analizador de baterías avanzado Fluke BT521 | Incluye: - Analizador de baterías. - Dispositivo de comprobación de 4 hilos (juego). - Cables de comprobación básica BTL10 (juego). - Cables de comprobación TL175 TwistGuard™ con adaptador. - Juego de sondas de comprobación inteligentes BTL21, con extensor y sensor de temperatura. - Sonda amperimétrica i410 para CA/CC. - Batería de ión-litio BP500. - Cargador CA BC500. - Cable mini-USB. - Correa para el hombro. - Correa para cinturón. - Correa con imán para colgar. - Software de gestión de baterías FlukeView®. - Estuche de transporte flexible. - 2 fusibles de repuesto. - Etiquetas de batería. - Resistor de calibración de cero ohmios. |  | 0 | u | 0
Medidores de aislamiento y medidores de resistencia de tierra
Multímetros con medida de aislamiento 1587/1577
Fluke 1587 |  | Multímetro con medida de aislamiento 1587 | Incluye: - Sonda remota. - Cables de prueba. - Pinzas de cocodrilo. - Termopar tipo K. - Estuche rígido. - Cuatro baterías alcalinas AA. - Guía de referencia rápida. - Manual de usuario en CD. |  | 0 | u | 0
Fluke 1577 |  | Multímetro con medida de aislamiento 1577 | Incluye: - Sonda remota. - Cables de prueba. - Pinzas de cocodrilo. - Estuche rígido. - Cuatro baterías alcalinas AA. - Guía de referencia rápida. - Manual de usuario en CD. |  | 0 | u | 0
Comprobadores de aislamiento 1503/1507
Fluke 1507 |  | Multímetro con medida de aislamiento 1507 | Incluye: - Sonda remota. - Cables de prueba. - Puntas de prueba. - Pinzas de cocodrilo. - Manual del usuario. |  | 0 | u | 0
Fluke 1503 |  | Multímetro con medida de aislamiento 1503 | Incluye: - Sonda remota. - Cables de prueba. - Puntas de prueba. - Pinzas de cocodrilo. - Manual del usuario. |  | 0 | u | 0
Medidores de aislamiento 1550C/1555
Fluke 1555 |  | Comprobador de aislamiento Fluke 1555 10 kV | Incluye: - Cables de prueba con pinzas de conexión (rojo, negro, verde). - Adaptador infrarrojo con cable de interfaz. - CD-ROM con FlukeView Forms Basic. - Cable de alimentación de CA. - Estuche de transporte flexible. - Manual en inglés. - Manual de usuario en CD-ROM. - Tarjeta de referencia rápida. - Contrato de licencia de software. - Tarjeta de registro. - Guía de instalación de FlukeView® Forms. - Guía de instalación del cable USB a IR. - Cables con pinza de cocodrilo de altas prestaciones. |  | 0 | u | 0
Fluke 1550C |  | Comprobador de aislamiento Fluke 1550C 5 kV | Incluye: - Cables de prueba con pinzas de conexión (rojo, negro, verde). - Adaptador infrarrojo con cable de interfaz. - CD-ROM con FlukeView Forms Basic. - Cable de alimentación de CA. - Estuche de transporte flexible. - Manual en inglés. - Manual de usuario en CD-ROM. - Tarjeta de referencia rápida. - Contrato de licencia de software. - Tarjeta de registro. - Guía de instalación de FlukeView® Forms. - Guía de instalación del cable USB a IR. |  | 0 | u | 0
Medidores de resistencia de tierra - Serie 1620-2 GEO
1625-2 Kit |  | Kit Fluke 1625-2 | Incluye: - Comprobador de puesta a tierra GEO. - Manual de usuario. - Baterías. - Guía de referencia rápida. - Cable USB. - 2 pinzas. - Estuche profesional C1620. - 4 picas de puesta a tierra. - 3 rollos de cable. |  | 0 | u | 0
1625-2 |  | Comprobador de puesta a tierra 1625-2 GEO | Incluye: - Comprobador de puesta a tierra GEO. - Manual de usuario. - Baterías. - Guía de referencia rápida. - Cable USB. |  | 0 | u | 0
1623-2 |  | Comprobador de puesta a tierra 1623-2 GEO | Incluye: - Comprobador de puesta a tierra GEO. - Manual de usuario. - Baterías. - Guía de referencia rápida. - 2 conductores de prueba. - Cable USB. |  | 0 | u | 0
Comprobador de resistencia de tierra 1621
Fluke 1621 |  | Comprobador de resistencia de tierra 1621 | - Método de caída de potencial de 3 hilos para la realización de mediciones básicas. - Medidas de la resistencia de tierra a 2 hilos para mayor versatilidad. - Fácil captura de valores con sólo pulsar un botón. - Medidas de precisión garantizada gracias a la detección automática de ruido - eléctrico. - La función de aviso ante tensiones peligrosas ofrece una seguridad añadida para el usuario. - Amplia pantalla con retroiluminación que permite leer y registrar fácilmente los datos. - Diseño robusto y funda resistente para los entornos de trabajo más adversos. - Su manejable tamaño permite un fácil transporte. - Gracias a la posibilidad de ajustar los límites de trabajo, el equipo le avisa de las medidas que se encuentran fuera de dichos límites. - 600 V Cat II. |  | 0 | u | 0
Pinza de medida de resistencia de tierra 1630
Fluke 1630 |  | Pinza de medida de resistencia de tierra 1630 | - Una amplia gama de resistencias de lazo de tierra, desde 0,025 Ω hasta 1500 Ω, para dar respuesta a todas sus necesidades. - Amplia apertura de la mordaza de 35 mm para medir conductores de tierra y/o barras colectoras equipotenciales. - Medida de la corriente de fuga de tierra, desde 0,2 mA hasta 1.000 mA, sin necesidad de desconectar, por lo que es ideal para detectar problemas en los sistemas. - Amplia gama de medidas de CA desde 0,2 A hasta 30 A que permite utilizar un único instrumento para múltiples aplicaciones. - Límites de valores alto y bajo de alarma definidos por el usuario, para evaluar rápidamente las medidas. - Útil botón de retención de valores en pantalla para capturar lecturas en lugares inaccesibles. - La función de memoria ahorra tiempo, ya que registra automáticamente los registros y guarda los valores de las medidas tomadas. - Autocalibración automática para garantizar siempre medidas precisas y fiables. - Protección contra sobrecargas: 200 A. - Maletín de transporte y lazo de medida de la resistencia incluidos. - ≥ 8 horas de duración de la batería (en funcionamiento continuo). |  | 0 |  | 0
Comprobadores de instalaciones / Comprobadores de equipos eléctricos portátiles
Comprobadores de instalaciones multifunción - Serie 1650
Fluke 1652C |  | Comprobador de instalaciones multifunción 1652C | Este instrumento se puede utilizar todos los días (en múltiples ocasiones) y cubre todas las necesidades básicas. Es el comprobador favorito de los electricistas e instaladores de primer nivel. |  | 0 | u | 0
Fluke 1654B |  | Comprobador de instalaciones multifunción 1654B | Sin duda, este instrumento es perfecto para todos los usuarios profesionales, gracias a sus funciones adicionales. Además, resulta ideal puesto que, a pesar de sus altas prestaciones, es fácil de utilizar (incluso tras haber estado largos periodos sin utilizarlo) ya que su funcionamiento es intuitivo y difícil de olvidar. |  | 0 | u | 0
Fluke 1653B |  | Comprobador de instalaciones multifunción 1653B | Este instrumento lo tiene. Desde todas las funciones de comprobación que necesita, hasta una memoria integrada para registrar los resultados. Esto hace que sea la solución perfecta para profesionales electricistas que deseen cumplir con las medidas exigidas en el actual reglamento de baja tensión (RBT2002). |  | 0 | u | 0
Comprobador de instalaciones multifunción Fluke 1663
FLK-1663 |  | Comprobador de instalaciones multifunción Fluke 1663 | El comprobador ideal para los profesionales. Este dispositivo es ideal para usuarios profesionales, cuenta con funcionalidad completa y funciones avanzadas de medida; además es fácil de usar. Funcionamiento intuitivo y adaptable fácilmente a trabajadores de diferentes niveles de habilidad. |  | 0 | u | 0
Termómetros digitales
Termómetro por infrarrojos 572-2 para alta temperatura
Fluke 572-2 |  | Termómetro por infrarrojos 572-2 para alta temperatura | Termómetro portátil de infrarrojos para altas temperaturas Fluke 572-2 - Medición de -30 a 900 °C (de -22 a 1652 °F). - Relación de distancia al punto de medición de 60:1 con doble láser, para apuntar al objetivo con rapidez y exactitud. - Interfaz multilingüe (selección por el usuario). - Pantalla de temperatura actual más MAX, MIN, DIF, AVG. - Compatible con los termopares tipo K estándares con miniconector, incluidos los que ya tiene y ha instalado. - Emisividad ajustable y tabla de emisividades predefinidas. - Lectura de temperatura de infrarrojos y termopar en pantalla retroiluminada. - Retención de la última lectura (20 segundos). - Alarma de temperatura alta y baja. - Almacenamiento y análisis de datos (99 conjuntos de datos). - Trípode. - Reloj de 12 o 24 horas. - Cable de interfase USB 2.0 de ordenador. - Software de documentación FlukeView®. - Garantía de dos años. |  | 0 |  | 0
Termómetros de infrarrojos 62 MAX y 62 MAX+
Fluke 62 MAX+ |  | Termómetros de infrarrojos Fluke 62 MAX+ | Especialmente diseñados para su trabajo diario los nuevos Fluke 62 MAX y 62 MAX+ tienen todo lo que espera recibir de un experto en instrumentación de medida: un tamaño compacto, una precisión extrema y la mayor facilidad de uso. Pequeños en tamaño, extremadamente precisos y muy fáciles de usar. Clasificación IP54 a prueba de polvo y agua. Preciso y lo suficientemente robusto para soportar una caída de tres metros. Los nuevos 62 MAX y 62 MAX+ los podrá utilizar en todas las aplicaciones, hasta en los ambientes más exigentes. Ventajas clave - A prueba de polvo y agua: clasificación IP54 de resistencia frente a polvo y agua. - Resistente: probado en una caída de 3 metros. - Diseño ergonómico: completamente rediseñado para un mejor agarre en la mano. - Pequeños y ligeros, además cuentan con una pinza que se adapta perfectamente al cinturón y cabe sin problemas en su caja de herramientas |  | 0 | u | 0
Fluke 62 MAX |  | Termómetros de infrarrojos Fluke 62 MAX | Especialmente diseñados para su trabajo diario los nuevos Fluke 62 MAX y 62 MAX+ tienen todo lo que espera recibir de un experto en instrumentación de medida: un tamaño compacto, una precisión extrema y la mayor facilidad de uso. Pequeños en tamaño, extremadamente precisos y muy fáciles de usar. Clasificación IP54 a prueba de polvo y agua. Preciso y lo suficientemente robusto para soportar una caída de tres metros. Los nuevos 62 MAX y 62 MAX+ los podrá utilizar en todas las aplicaciones, hasta en los ambientes más exigentes. Ventajas clave - A prueba de polvo y agua: clasificación IP54 de resistencia frente a polvo y agua. - Resistente: probado en una caída de 3 metros. - Diseño ergonómico: completamente rediseñado para un mejor agarre en la mano. - Pequeños y ligeros, además cuentan con una pinza que se adapta perfectamente al cinturón y cabe sin problemas en su caja de herramientas |  | 0 | u | 0
Termómetros multiuso 566 y 568
Fluke 566 |  | Termómetro por infrarrojos y de contacto 566 | Características y ventajas de los termómetros 568 y 566: - Medidas de -40 °C a 800 °C (-40 °F a 1472 °F) (568) o de -40 °C a 650 °C (-40 °F a 1202 °F) (566). - Acceso sencillo a funciones avanzadas mediante las teclas y la pantalla de matriz de puntos. - Medida de objetos de menor tamaño desde mayor distancia, con una relación distancia al objetivo - diámetro del mismo de 50:1 (568) o 30:1 (566). - Su compatibilidad con cualquier termopar tipo K con miniconector estándar le permitirá proteger sus inversiones en termopares. - Medidas fiables en una gran variedad de superficies gracias a la función de emisividad ajustable y a la tabla incorporada de materiales. - Captura de múltiples puntos de medida (hasta 99 con el 568, y 20 con el 566), para descargarlos y recuperarlos cuando sean necesarios. - Se adapta con facilidad a las condiciones de iluminación gracias a sus dos niveles de retroiluminación. - Las alarmas visuales y acústicas le avisarán inmediatamente de cualquier medida que se encuentre fuera de los límites que haya establecido. - Identificación rápida de problemas con las funciones de valores mínimos, máximos, diferenciales y promedio. - Realice mediciones directas mediante la sonda de contacto tipo termopar K de punta redondeada que se incluye con el termómetro. - Detección fiable de problemas en equipos con una precisión de medición del 1%. - Interfaz versátil disponible en 6 idiomas. |  | 0 | u | 0
Fluke 568 |  | Termómetro por infrarrojos y de contacto 568 | Funciones adicionales exclusivas del 568: - Analice los datos y determine tendencias de forma sencilla con el software integrado FlukeView® Forms. - Descargue con rapidez la información almacenada mediante una conexión USB. - Consulte sus datos directamente con un portátil a través de su conexión USB, sin tener que abandonar la instalación. - Amplíe la duración de la batería alimentando el termómetro digital a través de la conexión USB de un portátil. Características y ventajas de los termómetros 568 y 566: - Medidas de -40 °C a 800 °C (-40 °F a 1472 °F) (568) o de -40 °C a 650 °C (-40 °F a 1202 °F) (566). - Acceso sencillo a funciones avanzadas mediante las teclas y la pantalla de matriz de puntos. - Medida de objetos de menor tamaño desde mayor distancia, con una relación distancia al objetivo - diámetro del mismo de 50:1 (568) o 30:1 (566). - Su compatibilidad con cualquier termopar tipo K con miniconector estándar le permitirá proteger sus inversiones en termopares. - Medidas fiables en una gran variedad de superficies gracias a la función de emisividad ajustable y a la tabla incorporada de materiales. - Captura de múltiples puntos de medida (hasta 99 con el 568, y 20 con el 566), para descargarlos y recuperarlos cuando sean necesarios. - Se adapta con facilidad a las condiciones de iluminación gracias a sus dos niveles de retroiluminación. - Las alarmas visuales y acústicas le avisarán inmediatamente de cualquier medida que se encuentre fuera de los límites que haya establecido. - Identificación rápida de problemas con las funciones de valores mínimos, máximos, diferenciales y promedio. - Realice mediciones directas mediante la sonda de contacto tipo termopar K de punta redondeada que se incluye con el termómetro. - Detección fiable de problemas en equipos con una precisión de medición del 1%. - Interfaz versátil disponible en 6 idiomas. |  | 0 | u | 0
Termómetro multiuso 561
Fluke 561 |  | Termómetro Fluke 561 HVACPro | - Termómetro por infrarrojos para todo tipo de medidas rápidas, a distancia y sin necesidad de una escalera para llegar al punto de difícil acceso. - Gracias a su capacidad de medida por contacto compatible con todos los termopares tipo K con miniconectores estándar, podrá proteger sus inversiones en termopares. - Sonda para tuberías de sujetador de gancho-y-lazo de tela para detectar puntos anormalmente calientes o fríos u otro tipo de medidas temperatura por contacto o ambiente. - Puntero láser - Rango de temperatura de -40 °C a 550 ° C (de -40 °F a 1022 °F) compatible con la mayoría de las aplicaciones industriales y domésticas. - Fácil ajuste de la emisividad (niveles bajo, medio y alto) para mediciones más precisas de tuberías y otros materiales brillantes. - Ligero (sólo 340 gramos) y portátil. - Muy fácil de usar. - Eficaz: sin necesidad de desconectar el equipo para realizar medidas por infrarrojos. - Los valores de temperatura máximos, mínimos y diferenciales ayudan a identificar de forma rápida los problemas. - Explora de forma rápida y eficaz grandes áreas o pequeños objetos |  | 0 | u | 0
Termómetros Serie 50 II
Fluke 51 II |  | Termómetro de contacto Fluke 51 II | Los termómetros de contacto Fluke 50 Serie II destaca por integrar en un equipo robusto de mano, velocidades de respuesta y precisión prácticamente de laboratorio (0,05% + 0,3 °C). • Doble visualización en gran pantalla retroiluminada, con representaciones de diferentes combinaciones de T1, T2 (sólo 52 y 54), T1-T2 (sólo 52 y 54) y MIN, MAX, o AVG. • Reloj en tiempo relativo para obtener referencias de tiempo MIN, MAX, y AVG. • Función Offset para compensación electrónica del error del termopar y optimización de la precisión. • Lecturas en °C, °F, o Kelvin (K). • El modo Sleep de autoapagado incrementa la vida de la batería. • La tapa de acceso a la batería permite su sustitución sin romper el sello de calibración. |  | 0 | u | 0
Fluke 52 II |  | Termómetro de contacto Fluke 52 II | Los termómetros de contacto Fluke 50 Serie II destaca por integrar en un equipo robusto de mano, velocidades de respuesta y precisión prácticamente de laboratorio (0,05% + 0,3 °C). • Doble visualización en gran pantalla retroiluminada, con representaciones de diferentes combinaciones de T1, T2 (sólo 52 y 54), T1-T2 (sólo 52 y 54) y MIN, MAX, o AVG. • Reloj en tiempo relativo para obtener referencias de tiempo MIN, MAX, y AVG. • Función Offset para compensación electrónica del error del termopar y optimización de la precisión. • Lecturas en °C, °F, o Kelvin (K). • El modo Sleep de autoapagado incrementa la vida de la batería. • La tapa de acceso a la batería permite su sustitución sin romper el sello de calibración. |  | 0 | u | 0
Fluke 53 II |  | Termómetro de contacto Fluke 53 II | Los termómetros de contacto Fluke 50 Serie II destaca por integrar en un equipo robusto de mano, velocidades de respuesta y precisión prácticamente de laboratorio (0,05% + 0,3 °C). • Doble visualización en gran pantalla retroiluminada, con representaciones de diferentes combinaciones de T1, T2 (sólo 52 y 54), T1-T2 (sólo 52 y 54) y MIN, MAX, o AVG. • Reloj en tiempo relativo para obtener referencias de tiempo MIN, MAX, y AVG. • Función Offset para compensación electrónica del error del termopar y optimización de la precisión. • Lecturas en °C, °F, o Kelvin (K). • El modo Sleep de autoapagado incrementa la vida de la batería. • La tapa de acceso a la batería permite su sustitución sin romper el sello de calibración. Otras prestaciones de los modelos Fluke 53 y 54 Serie II: • Registro de hasta 500 puntos en intervalos configurables. • Reloj de tiempo real con señalización exacta de día y hora de los eventos capturados. • Recuperación y visualización en pantalla de los datos registrados. • Puerto de comunicación por infrarrojos y software opcional FlukeView™. |  | 0 | u | 0
Fluke 54 II |  | Termómetro de contacto Fluke 54 II | Los termómetros de contacto Fluke 50 Serie II destaca por integrar en un equipo robusto de mano, velocidades de respuesta y precisión prácticamente de laboratorio (0,05% + 0,3 °C). • Doble visualización en gran pantalla retroiluminada, con representaciones de diferentes combinaciones de T1, T2 (sólo 52 y 54), T1-T2 (sólo 52 y 54) y MIN, MAX, o AVG. • Reloj en tiempo relativo para obtener referencias de tiempo MIN, MAX, y AVG. • Función Offset para compensación electrónica del error del termopar y optimización de la precisión. • Lecturas en °C, °F, o Kelvin (K). • El modo Sleep de autoapagado incrementa la vida de la batería. • La tapa de acceso a la batería permite su sustitución sin romper el sello de calibración. Otras prestaciones de los modelos Fluke 53 y 54 Serie II: • Registro de hasta 500 puntos en intervalos configurables. • Reloj de tiempo real con señalización exacta de día y hora de los eventos capturados. • Recuperación y visualización en pantalla de los datos registrados. • Puerto de comunicación por infrarrojos y software opcional FlukeView™. |  | 0 | u | 0
Módulo inalámbrico de temperatura
CNX t3000 |  | Módulo inalámbrico de temperatura tipo K Fluke CNX t3000 | El módulo inalámbrico de temperatura tipo K CNX t3000 ofrece: - Mediciones de temperatura de entre -200 a 1.372 ºC - Precisión de ± 0,5% - Registro en memoria de hasta 65.000 lecturas - Pantalla LCD con luz de fondo - IP30 Las herramientas inalámbricas de prueba CNX pueden realizar el seguimiento de hasta 10 módulos de medición de forma simultánea. Estos resultados se envían a un PC para su análisis detallado. |  | 0 | u | 0
Termómetro de infrarrojos Fluke 64 MAX
Fluke64max |  | Termómetro de infrarrojos Fluke 64 MAX | El termómetro de infrarrojos Fluke 64 MAX ofrece la precisión que necesita para hacer bien su trabajo, sin exceder su presupuesto. Este termómetro de infrarrojos es un instrumento ligero y compacto que ha sido diseñado y probado para resistir caídas desde 3 m y que podrá utilizar hasta en los entornos más exigentes aunque usted no se encuentre ahí. |  | 0 | u | 0
Termómetros visuales de infrarrojos
Termómetros visuales de IR VT04 y VT04A
FLK-VT04 |  | Termómetro visual de infrarrojos FLK-VT04 | - Fusión de imágenes visuales y de mapas de calor de infrarrojos - Identifique la ubicación exacta del problema potencial combinando la imagen visual con el mapa térmico superpuesto con un 0%, 25%, 50%, 75% o 100% de infrarrojos mediante un solo botón. Modo NEAR y FAR - Alinee las lentes térmicas y visuales para identificar adecuadamente la ubicación del problema. - Cuadro de medida central - Vea en pantalla la zona exacta en que se mide la temperatura. - Funciones de alarmas de temperatura y monitoreo automatizado - Identifique problemas intermitentes mediante el monitoreo del equipo a intervalos regulares o reciba alertas cuando una temperatura se sitúe fuera del intervalo previsto. - Marcadores de punto más caliente y más frío - Identifique automáticamente los puntos más calientes y fríos del campo visual. - Guardar en formato .bmp o .is2. - Seleccione el formato .bmp si solo quiere la imagen o utilice el formato .is2 que puede editarse en el software SmartView®. - SmartView® incluido, para creación de informes - Optimice la mezcla de imágenes y la paleta y cree rápidamente informes profesionales. - Tamaño de bolsillo - Cabe fácilmente en su bolsillo o bolsa de herramientas, por lo que lo tendrá siempre a mano cuando lo necesite. - Interfaz intuitiva - Trabaje desde el primer momento. - Funda rígida o flexible - Proteja su termómetro visual de infrarrojos con la funda rígida (VT04) o la funda flexible (VT04A). - Opciones de baterías - Seleccione la alimentación que desea para su termómetro visual de IR: 4 pilas AA (VT04A) o una batería de iones de litio recargable (VT04). |  | 0 | u | 0
FLK-VT04A |  | Termómetro visual de infrarrojos FLK-VT04A | - Fusión de imágenes visuales y de mapas de calor de infrarrojos - Identifique la ubicación exacta del problema potencial combinando la imagen visual con el mapa térmico superpuesto con un 0%, 25%, 50%, 75% o 100% de infrarrojos mediante un solo botón. Modo NEAR y FAR - Alinee las lentes térmicas y visuales para identificar adecuadamente la ubicación del problema. - Cuadro de medida central - Vea en pantalla la zona exacta en que se mide la temperatura. - Funciones de alarmas de temperatura y monitoreo automatizado - Identifique problemas intermitentes mediante el monitoreo del equipo a intervalos regulares o reciba alertas cuando una temperatura se sitúe fuera del intervalo previsto. - Marcadores de punto más caliente y más frío - Identifique automáticamente los puntos más calientes y fríos del campo visual. - Guardar en formato .bmp o .is2. - Seleccione el formato .bmp si solo quiere la imagen o utilice el formato .is2 que puede editarse en el software SmartView®. - SmartView® incluido, para creación de informes - Optimice la mezcla de imágenes y la paleta y cree rápidamente informes profesionales. - Tamaño de bolsillo - Cabe fácilmente en su bolsillo o bolsa de herramientas, por lo que lo tendrá siempre a mano cuando lo necesite. - Interfaz intuitiva - Trabaje desde el primer momento. - Funda rígida o flexible - Proteja su termómetro visual de infrarrojos con la funda rígida (VT04) o la funda flexible (VT04A). - Opciones de baterías - Seleccione la alimentación que desea para su termómetro visual de IR: 4 pilas AA (VT04A) o una batería de iones de litio recargable (VT04). |  | 0 | u | 0
Cámaras termográficas y detectores de gas
Serie Performance
Cámaras termográficas Ti90 y Ti95
FLK-Ti90 9Hz |  | Cámara termográfica Fluke Ti90 | - La única cámara termográfica inalámbrica industrial de su rango de precio (1) Disfrute de las ventajas de Fluke Connect® gracias a la realización y el uso compartido instantáneo de los resultados de sus inspecciones - Calidad de imagen superior, hasta un 84 % más de resolución espacial que otras cámaras de su rango de precio (1) - Resolución de 80x60 - Tarjeta de memoria SD extraíble de 4 GB - Tarjeta SD inalámbrica Fluke Connect® de 8 GB - Obtenga contexto para las imágenes infrarrojos mediante el modo 100% visible (modo IR-Fusion® AutoBlend™ y Picture-in-Picture disponibles en el software SmartView®) - Cámara digital integrada de 2 megapíxeles - Pantalla LCD de 3,5 pulg. - Sistema de baterías inteligentes. Paquete de baterías inteligentes de ión de litio recargables con indicador LED de cinco segmentos para mostrar el nivel de la carga - Cámara termográfica resistente y ligera, de tipo apuntar y disparar. (1) Clase definida como cámaras termográficas industriales portátiles de la misma gama de precios, basado en PVP de 1 de mayo de 2014. |  | 0 | u | 0
FLK-Ti95 9Hz |  | Cámara termográfica Fluke Ti95 | - La única cámara termográfica inalámbrica industrial de su rango de precio (1) Disfrute de las ventajas de Fluke Connect® gracias a la realización y el uso compartido instantáneo de los resultados de sus inspecciones - Calidad de imagen superior, hasta un 84 % más de resolución espacial que otras cámaras de su rango de precio (1) - Resolución de 80x60 - Tarjeta de memoria SD extraíble de 4 GB - Tarjeta SD inalámbrica Fluke Connect® de 8 GB - Obtenga contexto para las imágenes infrarrojos mediante el modo 100% visible (modo IR-Fusion® AutoBlend™ y Picture-in-Picture disponibles en el software SmartView®) - Cámara digital integrada de 2 megapíxeles - Pantalla LCD de 3,5 pulg. - Sistema de baterías inteligentes. Paquete de baterías inteligentes de ión de litio recargables con indicador LED de cinco segmentos para mostrar el nivel de la carga - Cámara termográfica resistente y ligera, de tipo apuntar y disparar. (1) Clase definida como cámaras termográficas industriales portátiles de la misma gama de precios, basado en PVP de 1 de mayo de 2014. |  | 0 | u | 0
Cámaras termográficas Ti125, Ti110, Ti105 y Ti100
FLK-Ti110 9 Hz |  | Cámara termográfica para uso industrial y comercial (9 Hz) Ti110 | - Sistema de enfoque exclusivo IR-OptiFlex™: garantiza un enfoque correcto de las imágenes a partir de una distancia de 1,2 metros (4 pies) para obtener una claridad de la imagen óptima y comodidad en la exploración. Para distancias más cortas, puede cambiar al modo manual con sólo mover un dedo - Tenga sus referencias siempre a mano con el sistema de anotación IR-PhotoNotes™: identifique de forma rápida los puntos de inspección y realice un seguimiento de los mismos mediante la adición de imágenes digitales con información importante, así como imágenes de las áreas circundantes - Encuentre los problemas más rápido y con mayor facilidad Tecnología IR-Fusion® - Aplicación Fluke Connect® - Véalo. Guárdelo. Compártalo. Todos los datos, sin retrasos, directamente en campo - Grabación de vídeo en varios modos: vídeo con enfoque automático de luz visible e infrarroja con las capacidades de IR-Fusion - Comunique con facilidad dónde se encuentran los problemas con el compás electrónico (8 puntos cardinales) - Dedique menos tiempo a localizar problemas y más a resolverlos con la cámara termográfica industrial-comercial Ti110 resistente y fácil de usar. |  | 0 | u | 0
FLK-Ti125 9 Hz |  | Cámara termográfica para uso industrial y comercial (9 Hz) Ti125 | - Sistema de enfoque exclusivo IR-OptiFlex™: garantiza un enfoque correcto de las imágenes a partir de una distancia de 1,2 metros (4 pies) para obtener una claridad de la imagen óptima y comodidad en la exploración. Para distancias más cortas, puede cambiar al modo manual con sólo mover un dedo - Tenga sus referencias siempre a mano con el sistema de anotación IR-PhotoNotes™: identifique de forma rápida los puntos de inspección y realice un seguimiento de los mismos mediante la adición de imágenes digitales con información importante, así como imágenes de las áreas circundantes - Detecte los problemas de forma más rápida y sencilla mediante IR-Fusion® con el modo AutoBlend™: identifique los posibles problemas de forma precisa mediante la combinación de imágenes digitales e infrarrojas con AutoBlend. Mezcla las imágenes infrarrojas parcialmente transparentes y las imágenes digitales en una sola y repleta de información - Aplicación Fluke Connect® - Véalo. Guárdelo. Compártalo. Todos los datos, sin retrasos, directamente en campo - Grabación de vídeo en varios modos: vídeo con enfoque automático de luz visible e infrarroja con las capacidades integrales de IR-Fusion - Comunique con facilidad dónde se encuentran los problemas con el compás electrónico (8 puntos cardinales) - Dedique menos tiempo a localizar problemas y más a resolverlos con la cámara termográfica industrial-comercial Ti125 innovadora, resistente y fácil de usar. |  | 0 | u | 0
FLK-Ti100 9 Hz |  | Cámara de procesamiento térmico de imágenes de uso general (9 Hz) Ti100 | - Cámara termográfica resistente, ligera, con enfoque automático y uso de tipo apuntar y disparar. - Puntero láser que le ayuda a localizar dónde existen problemas. - Aumente su productividad y capacidad de comunicación gracias a Fluke Connect®, la solución inalámbrica de medición y prueba más amplia del mundo. - Comparta sus mediciones con la videollamada ShareLive™: obtenga respuestas inmediatas o aprobaciones de trabajos sin abandonar el lugar de inspección. - Dedique menos tiempo a localizar problemas y más a resolverlos con la cámara termográfica de uso general Ti100 innovadora, resistente y fácil de usar. |  | 0 | u | 0
FLK-Ti105 30 Hz |  | Cámara termográfica industrial (30 Hz) Ti105 | - Experimente el diseño inteligente y ultrafino desarrollado para usted: una cámara robusta, ergonómica, liviana, de fácil uso y con enfoque automático. - Encuentre los problemas más rápido y con mayor facilidad con la tecnología IR Fusion® (modo Imagen en imagen, Totalmente IR, Visión Completa). - Ilumine lugares oscuros tales como gabinetes eléctricos y salas mecánicas con muy poca iluminación con la linterna integrada. - Aplicación Fluke Connect® - Véalo. Guárdelo. Compártalo. Todos los datos, sin retrasos, directamente en campo. - Localice dónde existen problemas con el puntero láser. - Disfrute de una filmación de imágenes continua gracias a una batería reemplazable en el campo. - Invierta menos tiempo en buscar los problemas y más tiempo en resolverlos con la cámara termográfica ultra elegante Ti105 para uso industrial y comercial. |  | 0 | u | 0
FLK-Ti105 9 Hz |  | Cámara termográfica industrial (9 Hz) Ti105 | - Experimente el diseño inteligente y ultrafino desarrollado para usted: una cámara robusta, ergonómica, liviana, de fácil uso y con enfoque automático. - Encuentre los problemas más rápido y con mayor facilidad con la tecnología IR Fusion® (modo Imagen en imagen, Totalmente IR, Visión Completa). - Ilumine lugares oscuros tales como gabinetes eléctricos y salas mecánicas con muy poca iluminación con la linterna integrada. - Aplicación Fluke Connect® - Véalo. Guárdelo. Compártalo. Todos los datos, sin retrasos, directamente en campo. - Localice dónde existen problemas con el puntero láser. - Disfrute de una filmación de imágenes continua gracias a una batería reemplazable en el campo. - Invierta menos tiempo en buscar los problemas y más tiempo en resolverlos con la cámara termográfica ultra elegante Ti105 para uso industrial y comercial. |  | 0 | u | 0
Serie Professional
Cámaras termográficas Ti400, Ti450, Ti300 y Ti200
FLK-Ti200 60 Hz |  | Cámara termográfica Fluke Ti200 (60 Hz) | - Optimizada para aplicaciones eléctricas, industriales y de diagnóstico en edificios - De -20 °C a +650 °C. - Sensor de 200x150. - Detecte y comunique los problemas antes con la tecnología patentada Fluke IRFusion® con modo AutoBlend™. - Comunicación más rápida con transferencia inalámbrica directa a su PC, iPhone® o iPad®. - Con Fluke Connect™, se podrá conectar y colaborar con otros operarios de forma segura, para que todos puedan ver las imágenes que esté capturando sin tener que alejarse del lugar de trabajo. - Lentes opcionales intercambiables que ofrecen una mayor flexibilidad en aplicaciones especializadas. |  | 0 | u | 0
FLK-Ti300 9 Hz |  | Cámara termográfica Fluke Ti300 (9 Hz) | - Optimizada para aplicaciones eléctricas, industriales y de diagnóstico en edificios. - De -20 °C a +650 °C. - Sensor de 240x180. - Detecte y comunique los problemas antes con la tecnología patentada Fluke IRFusion® con modo AutoBlend™. - Comunicación más rápida con transferencia inalámbrica directa a su PC, iPhone® o iPad®. - Con Fluke Connect™, se podrá conectar y colaborar con otros operarios de forma segura, para que todos puedan ver las imágenes que esté capturando sin tener que alejarse del lugar de trabajo. - Grabación de vídeo estándar y radiométrico. - Baterías recargables inteligentes y sustituibles sobre el terreno con pantalla LED para indicar el nivel de carga, lo que proporciona una excelente flexibilidad sobre el terreno. |  | 0 | u | 0
FLK-Ti300 60 Hz |  | Cámara termográfica Fluke Ti300 (60 Hz) | - Optimizada para aplicaciones eléctricas, industriales y de diagnóstico en edificios. - De -20 °C a +650 °C. - Sensor de 240x180. - Detecte y comunique los problemas antes con la tecnología patentada Fluke IRFusion® con modo AutoBlend™. - Comunicación más rápida con transferencia inalámbrica directa a su PC, iPhone® o iPad®. - Con Fluke Connect™, se podrá conectar y colaborar con otros operarios de forma segura, para que todos puedan ver las imágenes que esté capturando sin tener que alejarse del lugar de trabajo. - Grabación de vídeo estándar y radiométrico. - Baterías recargables inteligentes y sustituibles sobre el terreno con pantalla LED para indicar el nivel de carga, lo que proporciona una excelente flexibilidad sobre el terreno. |  | 0 | u | 0
FLK-Ti400 9 Hz |  | Cámara termográfica Fluke Ti400 9 Hz | - Optimizada para aplicaciones eléctricas, industriales y de diagnóstico en edificios. - De -20 °C a +1200 °C. - Sensor 320x240. - Detecte y comunique los problemas antes con la tecnología patentada Fluke IRFusion® con modo AutoBlend™. - Comunicación más rápida con transferencia inalámbrica directa a su PC, iPhone® o iPad®. - Con Fluke Connect™, se podrá conectar y colaborar con otros operarios de forma segura, para que todos puedan ver las imágenes que esté capturando sin tener que alejarse del lugar de trabajo. - Interfaz sencilla de uso con una sola mano. - Pantalla táctil resistente y de alta resolución de 640X480 píxeles para navegar con rapidez por los menús. |  | 0 | u | 0
FLK-Ti400 60 Hz |  | Cámara termográfica Fluke Ti400 60 Hz | - Optimizada para aplicaciones eléctricas, industriales y de diagnóstico en edificios. - De -20 °C a +1200 °C. - Sensor 320x240. - Detecte y comunique los problemas antes con la tecnología patentada Fluke IRFusion® con modo AutoBlend™. - Comunicación más rápida con transferencia inalámbrica directa a su PC, iPhone® o iPad®. - Con Fluke Connect™, se podrá conectar y colaborar con otros operarios de forma segura, para que todos puedan ver las imágenes que esté capturando sin tener que alejarse del lugar de trabajo. - Interfaz sencilla de uso con una sola mano. - Pantalla táctil resistente y de alta resolución de 640X480 píxeles para navegar con rapidez por los menús. |  | 0 | u | 0
FLU_TI450 |  | Cámara termográfica Fluke Ti450 | El enfoque MultiSharp™ crea imágenes enfocadas en todo el campo de visión de la cámara El enfoque es uno de los aspectos más importantes de la termografía. Una imagen desenfocada puede proporcionarle datos que le lleven a realizar un diagnóstico equivocado que cueste miles de dólares. Con la Fluke Ti450, la preocupación por el enfoque ha pasado a la historia. El enfoque MultiSharp™ proporciona imágenes enfocadas automáticamente a lo largo de todo el campo de visión, incluso si se parte de un objeto completamente desenfocado. Para ello, la cámara toma diversas imágenes y las combina para proporcionarle una imagen clara y bien enfocada de los objetos próximos y lejanos. Basta con apuntar y disparar. |  | 0 | u | 0
Serie Expert
Cámaras termográficas TiX560 y TiX520
FLK-TiX520-9Hz |  | Cámara termográfica TiX520-9Hz | - La mayor pantalla táctil LCD en una cámara de infrarrojos, con 5,7 pulg. y una excelente capacidad de respuesta. - Lente articulada de 180° para imágenes en entornos complicados. - Máxima calidad de imagen con una resolución espacial líder, todo en una cámara de infrarrojos de 320 x 240 píxeles¹. - Disfrute del modo SuperResolution, con una resolución y unos píxeles 4 veces mayores que en el modo estándar (hasta 307.200 píxeles). - El autofocus LaserSharp®, gracias a la precisión de la tecnología láser, le permite centrarse en su objetivo con la máxima exactitud para obtener la imagen y las mediciones de temperatura que necesita. - Medidor láser de distancia integrado: calcula la distancia hasta el objetivo señalado, hasta 100 m, y muestra la distancia en la imagen. - Realice rápidos y sencillos análisis sobre el terreno con la tecnología IR-Fusion® y las avanzadas funciones de la pantalla táctil: ·Ajuste continuo de nivel y escala ·Modo de filtro para mejorar la sensibilidad térmica - Las opciones de edición posteriores a la captura incluyen: ·Emisividad ·Temperatura del fondo ·Transmisividad ·Paletas ·Alarmas de color ·IR-Fusion ·Activación/desactivación de marcadores - Conéctese a la mayor red de instrumentos inalámbricos de medida con Fluke Connect® (no disponible en todas las zonas). - Mediciones de temperatura de hasta 850°C - Diseño ligero y ergonómico con correas para cuello y muñeca, perfectas para un uso cotidiano. - Lentes opcionales de gran angular y teleobjetivo intercambiables sobre el terreno. ¹En comparación con cámaras infrarrojas portátiles con una resolución de sensor de 320x240, con fecha de martes, 14 de octubre de 2014. |  | 0 | u | 0
FLK-TiX520-60Hz |  | Cámara termográfica TiX520-60Hz | - La mayor pantalla táctil LCD en una cámara de infrarrojos, con 5,7 pulg. y una excelente capacidad de respuesta. - Lente articulada de 180° para imágenes en entornos complicados. - Máxima calidad de imagen con una resolución espacial líder, todo en una cámara de infrarrojos de 320 x 240 píxeles¹. - Disfrute del modo SuperResolution, con una resolución y unos píxeles 4 veces mayores que en el modo estándar (hasta 307.200 píxeles). - El autofocus LaserSharp®, gracias a la precisión de la tecnología láser, le permite centrarse en su objetivo con la máxima exactitud para obtener la imagen y las mediciones de temperatura que necesita. - Medidor láser de distancia integrado: calcula la distancia hasta el objetivo señalado, hasta 100 m, y muestra la distancia en la imagen. - Realice rápidos y sencillos análisis sobre el terreno con la tecnología IR-Fusion® y las avanzadas funciones de la pantalla táctil: ·Ajuste continuo de nivel y escala ·Modo de filtro para mejorar la sensibilidad térmica - Las opciones de edición posteriores a la captura incluyen: ·Emisividad ·Temperatura del fondo ·Transmisividad ·Paletas ·Alarmas de color ·IR-Fusion ·Activación/desactivación de marcadores - Conéctese a la mayor red de instrumentos inalámbricos de medida con Fluke Connect® (no disponible en todas las zonas). - Mediciones de temperatura de hasta 850°C - Diseño ligero y ergonómico con correas para cuello y muñeca, perfectas para un uso cotidiano. - Lentes opcionales de gran angular y teleobjetivo intercambiables sobre el terreno. ¹En comparación con cámaras infrarrojas portátiles con una resolución de sensor de 320x240, con fecha de martes, 14 de octubre de 2014. |  | 0 | u | 0
FLK-TiX560-9Hz |  | Cámara termográfica TiX560-9Hz | - La mayor pantalla táctil LCD en una cámara de infrarrojos, con 5,7 pulg. y una excelente capacidad de respuesta. - Lente articulada de 180° para imágenes en entornos complicados. - Máxima calidad de imagen con una resolución espacial líder, todo en una cámara de infrarrojos de 320 x 240 píxeles¹. - Disfrute del modo SuperResolution, con una resolución y unos píxeles 4 veces mayores que en el modo estándar (hasta 307.200 píxeles). - El autofocus LaserSharp®, gracias a la precisión de la tecnología láser, le permite centrarse en su objetivo con la máxima exactitud para obtener la imagen y las mediciones de temperatura que necesita. - Medidor láser de distancia integrado: calcula la distancia hasta el objetivo señalado, hasta 100 m, y muestra la distancia en la imagen. - Realice rápidos y sencillos análisis sobre el terreno con la tecnología IR-Fusion® y las avanzadas funciones de la pantalla táctil: ·Ajuste continuo de nivel y escala ·Modo de filtro para mejorar la sensibilidad térmica - Las opciones de edición posteriores a la captura incluyen: ·Emisividad ·Temperatura del fondo ·Transmisividad ·Paletas ·Alarmas de color ·IR-Fusion ·Activación/desactivación de marcadores - Conéctese a la mayor red de instrumentos inalámbricos de medida con Fluke Connect® (no disponible en todas las zonas). - Mediciones de temperatura de hasta 850°C - Diseño ligero y ergonómico con correas para cuello y muñeca, perfectas para un uso cotidiano. - Lentes opcionales de gran angular y teleobjetivo intercambiables sobre el terreno. ¹En comparación con cámaras infrarrojas portátiles con una resolución de sensor de 320x240, con fecha de martes, 14 de octubre de 2014. |  | 0 | u | 0
FLK-TiX560-60Hz |  | Cámara termográfica TiX560-60Hz | - La mayor pantalla táctil LCD en una cámara de infrarrojos, con 5,7 pulg. y una excelente capacidad de respuesta. - Lente articulada de 180° para imágenes en entornos complicados. - Máxima calidad de imagen con una resolución espacial líder, todo en una cámara de infrarrojos de 320 x 240 píxeles¹. - Disfrute del modo SuperResolution, con una resolución y unos píxeles 4 veces mayores que en el modo estándar (hasta 307.200 píxeles). - El autofocus LaserSharp®, gracias a la precisión de la tecnología láser, le permite centrarse en su objetivo con la máxima exactitud para obtener la imagen y las mediciones de temperatura que necesita. - Medidor láser de distancia integrado: calcula la distancia hasta el objetivo señalado, hasta 100 m, y muestra la distancia en la imagen. - Realice rápidos y sencillos análisis sobre el terreno con la tecnología IR-Fusion® y las avanzadas funciones de la pantalla táctil: ·Ajuste continuo de nivel y escala ·Modo de filtro para mejorar la sensibilidad térmica - Las opciones de edición posteriores a la captura incluyen: ·Emisividad ·Temperatura del fondo ·Transmisividad ·Paletas ·Alarmas de color ·IR-Fusion ·Activación/desactivación de marcadores - Conéctese a la mayor red de instrumentos inalámbricos de medida con Fluke Connect® (no disponible en todas las zonas). - Mediciones de temperatura de hasta 850°C - Diseño ligero y ergonómico con correas para cuello y muñeca, perfectas para un uso cotidiano. - Lentes opcionales de gran angular y teleobjetivo intercambiables sobre el terreno. ¹En comparación con cámaras infrarrojas portátiles con una resolución de sensor de 320x240, con fecha de martes, 14 de octubre de 2014. |  | 0 | u | 0
Detector de fuga de gas
FlukeTi450 |  | Detector de fuga de gas Fluke Ti450 SF6 | Infrarrojos para el día a día. Detección de gas SF6 cuando la necesita. Mejore su eficiencia y ahorre dinero con una cámara termográfica de alto rendimiento con detección avanzada de SF6; disfrute de dos funciones críticas en un mismo instrumento. Y lo mejor de todo es que este instrumento es lo suficientemente asequible para su adquisición, así que podrá realizar inspecciones de gas y por infrarrojos siempre que lo desee sin necesidad de afrontar costosos gastos de alquiler ni contratar a profesionales.Lleve dos instrumentos en uno. A un precio excepcional. Diseñada para ofrecer la máxima fiabilidad. Basado en la tecnología de la cámara con empuñadura tipo pistola con el mejor rendimiento de Fluke, el Fluke Ti450 SF6 permite cambiar rápidamente entre gas e infrarrojo, facilitando así pasar de un modo a otro sobre el terreno. Dos soluciones críticas en una cámara termográfica excepcional. El nuevo detector de fuga de gas Ti450 SF6 destaca por rendimiento y precio. Con la comodidad de la empuñadura tipo pistola y el sencillo sistema de "apuntar y disparar" resulta fácil diagnosticar hasta los puntos más difíciles. La función añadida de detección de gas SF6 le permite obtener el análisis que necesita en cualquier momento y en cualquier lugar. Las empresas ya no están atrapadas en la complicada posición de tener que realizar inspecciones, rastrear las fugas de SF6 y gestionar los costes extraordinariamente altos de adquirir o alquilar el equipo necesario. |  | 0 | u | 0
Cámara de infrarrojos Fluke TiX580
FLK-TiX580 |  | Cámara de infrarrojos Fluke TiX580 | Trabaje con el mejor equipo. El modelo TiX580 es una cámara termográfica de 640 x 480 robusta y minuciosamente diseñada. Ahora los usuarios pueden realizar inspecciones termográficas con mayor confianza y obtener resultados de una forma más rápida, todo con la robustez y la facilidad de uso que espera de Fluke. Vea imágenes más claras y nítidas que podrá interpretar con mayor exactitud. La pantalla con rotación de 240 grados facilita la captura de imágenes cuando el equipo se encuentra en zonas de difícil acceso. El diseño ergonómico y la correa para el cuello facilitan en gran medida los largos días de inspecciones. Cuando se utiliza en exteriores, la pantalla giratoria permite realizar ajustes para minimizar los reflejos, y la gran pantalla táctil LCD de 5,7 pulgadas de Fluke proporciona una experiencia de visualización de calidad superior; un instrumento diseñado verdaderamente para cumplir su fin. Incluye el nuevo software de escritorio Fluke Connect® SmartView®, potente y fácil de utilizar. El software de escritorio Fluke Connect SmartView es una plataforma de software completa y conectada que representa el futuro del mantenimiento de equipos, la supervisión, el análisis y la elaboración integrada de informes. Ahora es más fácil que nunca optimizar las imágenes térmicas, realizar análisis, generar informes rápidos, personalizados y exhaustivos, y exportar imágenes en el formato deseado a la nube. Utilice Fluke Connect, el mayor sistema integrado de software e instrumentos de mantenimiento del mundo. Modelos disponibles: FLK-TiX580 60 Hz y FLK-TiX580 9 Hz |  | 0 | u | 0
Cámara de infrarrojos Fluke Ti480
FLK-Ti480 |  | Cámara de infrarrojos Fluke Ti480 | Trabaje con el mejor equipo. El modelo TiX480 es una cámara termográfica de 640 x 480 robusta y minuciosamente diseñada. Ahora los usuarios pueden realizar inspecciones termográficas con mayor confianza y obtener resultados de una forma más rápida, todo con la robustez y la facilidad de uso que espera de Fluke. Satisfaga las estrictas exigencias de las inspecciones termográficas. Esta cámara de infrarrojos ha sido diseñada para trabajar con comodidad en entornos complicados y satisfacer las exigentes demandas de los usuarios de cámaras termográficas; un instrumento diseñado verdaderamente para cumplir su fin. Incluye el nuevo software de escritorio Fluke Connect® SmartView®, potente y fácil de utilizar. El software de escritorio Fluke Connect SmartView es una plataforma de software completa y conectada que representa el futuro del mantenimiento de equipos, la supervisión, el análisis y la elaboración integrada de informes. Ahora es más fácil que nunca optimizar las imágenes térmicas, realizar análisis, generar informes rápidos, personalizados y exhaustivos, y exportar imágenes en el formato deseado a la nube. Utilice Fluke Connect, el mayor sistema integrado de software e instrumentos de mantenimiento del mundo. Modelos disponibles: FLK-Ti480 60 Hz y FLK-Ti480 9 Hz. |  | 0 | u | 0
Cámara termográfica Fluke Ti450
FLK-Ti450 |  | Cámara termográfica Fluke Ti450 | El enfoque MultiSharp™ crea imágenes enfocadas en todo el campo de visión de la cámara El enfoque es uno de los aspectos más importantes de la termografía. Una imagen desenfocada puede proporcionarle datos que le lleven a realizar un diagnóstico equivocado que cueste miles de dólares. Con la Fluke Ti450, la preocupación por el enfoque ha pasado a la historia. El enfoque MultiSharp™ proporciona imágenes enfocadas automáticamente a lo largo de todo el campo de visión, incluso si se parte de un objeto completamente desenfocado. Para ello, la cámara toma diversas imágenes y las combina para proporcionarle una imagen clara y bien enfocada de los objetos próximos y lejanos. Basta con apuntar y disparar Modelos disponibles: FLK-Ti450 60 Hz y FLK-Ti450 9 Hz |  | 0 | u | 0
Cámara de infrarrojos TiX560
FLK-TiX560 |  | Cámara de infrarrojos TiX560 con teleobjetivo de 2x | Diseñada para diferentes aplicaciones de mantenimiento, trabajos eléctricos y procesos; la TiX560 combinada con la lente teleobjetivo de 2x hace que los objetos a distancia parezcan más cercanos gracias a su aumento de 2x; además, permite eliminar o reducir en gran medida la necesidad de acercarse a zonas peligrosas. Este kit es una opción excelente para analizar salidas de ventilación en el techo, conductos, cables, líneas de transmisión y postes eléctricos, ya que permite analizar con seguridad un punto de 1 cm de tamaño desde 15,3 metros de distancia, lo que reduce el riesgo de pérdida de pequeñas variaciones de temperatura. Las lentes intercambiables no requieren calibración y están fabricadas al 100% en germanio cortado al diamante con un recubrimiento especial técnico; el material más eficiente para la transmisión de energía hasta el sensor. Modelos disponibles: FLK-TiX560-Tele2-60Hz-Kit, FLK-TiX560-Tele2-9Hz-Kit |  | 0 | u | 0
FLK-TiX560-W |  | Cámara de infrarrojos TiX560 con lente gran angular | Diseñada para tareas profesionales de inspección industrial y diagnóstico de edificios, la TiX560 junto con la lente gran angular le proporciona un mayor campo de visión que le permite tener una mejor visibilidad en espacios reducidos o visualizar zonas más grandes de solo un vistazo. El kit es una opción excelente para inspeccionar conjuntos completos de armarios eléctricos o usar ventanas de IR. Ahorre tiempo en las inspecciones de techos y edificaciones en general gracias a una mayor área de inspección, en una sola imagen. Las lentes intercambiables no requieren calibración y están fabricadas al 100% en germanio cortado al diamante con un recubrimiento especial técnico; el material más eficiente para la transmisión de energía hasta el sensor. Modelos disponibles: FLK-TiX560-Wide2-60Hz-Kit, FLK-TiX560-Wide2-9Hz-Kit |  | 0 | u | 0
Cámara de infrarrojos Fluke TiX500
FLK-TiX500 |  | Cámara de infrarrojos Fluke TiX500 | Vea más detalles en la pantalla de 5,7 pulgadas de tipo tablet; podrá tomar decisiones sobre el terreno. Máxima ergonomía para todo un día de trabajo con su lente giratoria de 240°. Incluye enfoque MultiSharp™, que permite enfocar varios objetos en la imagen al mismo tiempo y LaserSharp® Auto Focus para enfocar instantáneamente el objeto que desee. Tome decisiones sobre el terreno - Vea pequeños detalles en la imagen y detecte más rápidamente las anomalías en la pantalla táctil con un tamaño similar a una tablet de 5,7 pulgadas, la más grande de su clase. - Edite y analice las imágenes en la propia cámara; edite la emisividad, active alarmas de color y marcadores, y ajuste la fusión de imágenes visibles e infrarrojas con IR-Fusion®. - Puede sincronizar las imágenes de forma inalámbrica directamente entre su cámara y la aplicación Fluke Connect® de su smartphone, y adjuntarlas a un registro de activos u orden de trabajo. Enfoque una única imagen desde cerca y desde lejos - Con el enfoque MultiSharp™, capture una imagen clara y bien enfocada en el campo de visión. Basta con apuntar y disparar; la cámara procesa automáticamente un conjunto de imágenes enfocadas desde cerca y desde lejos. - Obtenga una imagen instantánea y enfocada del objeto deseado. Auto Focus LaserSharp® utiliza un medidor láser de distancias que calcula y muestra la distancia hasta el objeto deseado con la máxima precisión Modelos disponibles: FLK-TiX500-9Hz, FLK-TiX500-60Hz. |  | 0 | u | 0
Cámara termográfica Fluke TiS75
FLK-TiS75 |  | Cámara termográfica Fluke TiS75 | - Imágenes de calidad profesional con una resolución de 320x240 - Flexibilidad de enfoque manual para obtener imágenes nítidas a tan solo 0,15 m (6 pulgadas) - Vea los problemas a una distancia de seguridad gracias a su relación D:S de 504:1 - Vea la ubicación exacta del problema con imágenes visuales e infrarrojas precisas con IR-Fusion® o con la característica de imagen en imagen - Disfrute de un área de inspección un 33% mayor gracias a la pantalla LCD de 320 x 240 de 3,5 pulgadas, en comparación con una pantalla LCD de 3 pulgadas - Conozca siempre el nivel de sus baterías: baterías recargables con indicador de nivel de carga - Señale fácilmente los problemas con el puntero láser incorporado - Interfaz fácil de usar con acceso rápido a las imágenes - Robusta y fiable |  | 0 | u | 0
Medidores láser de distancia
Fluke 414D |  | Medidor láser de distancia 414D | - La tecnología láser más avanzada para la medición de distancias. - Funcionamiento sencillo con un solo botón, para medir de forma instantánea la distancia entre dos objetos. - Medición instantánea de hasta 50 m (165 pies) con una precisión de 2 mm (0,08 pulg.) - Láser de alto brillo para apuntar fácilmente, incluso en largas distancias. - Cálculo rápido del área (metros/pies cuadrados) y del volumen. - Sencilla función de suma y resta. - La función Pitágoras permite realizar una medición indirecta de la altura a través de otras dos mediciones. - Almacena hasta cinco resultados de medición. - Autonomía de la batería para realizar 3.000 mediciones, con función de apagado automático. - Pantalla de dos líneas con retención de los valores en pantalla (hasta que se presione el siguiente botón). - Bolsa de transporte con fijación para el cinturón. - Alimentación mediante dos pilas AAA. |  | 0 | u | 0
Fluke 419D |  | Medidor láser de distancia 419D | - Medición hasta 80 m (260 pies). - Más precisión: +/-1 mm (0,04 pulg.) - Posibilidad de ver más datos gracias a su pantalla retroiluminada de tres líneas. - Función completa de cálculo de Pitágoras para mediciones de altura. - Almacenamiento de 20 pantallas completas, para una rápida recuperación. - Respuesta sonora al pulsar las teclas. - Función de mínimo/máximo. - Modo para montaje en trípode en mediciones de largas distancias. - Características de replanteo para marcar las longitudes definidas, como en la construcción de bastidores de madera. - Corrección automática de extremo: al medir desde un borde o una esquina, un sensor integrado detecta la posición de esta escuadra y cambia automáticamente el punto de referencia. - Protección ambiental mejorada: clasificación IP54 y resistencia frente a polvo y salpicaduras de agua. - Autonomía mejorada de las pilas para 5.000 mediciones con características de apagado automático y desconexión automática del láser. |  | 0 | u | 0
Fluke 424D |  | Medidor láser de distancia 424D | - Hasta 100 m (330 pies). - Más precisión: +/-1 mm (0,04 pulg.) - La pantalla de 4 líneas le muestra aún más datos de un solo vistazo. - El sensor de inclinación le ayuda a tomar mediciones de seguimiento de la altura, niveles y mediciones horizontales indirectas en los casos en que la línea visual esté bloqueada por un obstáculo. - Función de ángulo de esquina para determinar el ángulo de una esquina. - La brújula proporciona un “rumbo” para la medición de distancias. - Almacena 20 pantallas completas, para una rápida recuperación. - Retroiluminación. - El montaje en trípode le permite medir largas distancias. - Función completa de cálculo de Pitágoras para mediciones de altura. - Respuesta sonora al pulsar las teclas. - Características de replanteo para marcar las longitudes definidas, como en la construcción de bastidores de madera. - Corrección automática de extremo: al medir desde un borde o una esquina, un sensor integrado detecta la posición de esta escuadra y cambia automáticamente el punto de referencia. - Función de mínimo/máximo - Protección ambiental mejorada: clasificación IP54 y resistencia frente a polvo y salpicaduras de agua. - Autonomía mejorada de la batería para realizar 5.000 mediciones, con característica de apagado automático. |  | 0 | u | 0
Instrumentos para la comprobación de la calidad del aire
Medidor de aire Fluke 975
Fluke 975V |  | AirMeter™ con función de medida de velocidad 975V | El Fluke 975 ofrece a los técnicos de instalaciones y sistemas de calefacción, ventilación y aire acondicionado una funcionalidad incomparable que les ayudará a trabajar de forma más rápida y precisa, además de la facilidad de uso y durabilidad que el usuario espera de un instrumento Fluke. - Mide, registra y visualiza de forma simultánea los valores de temperatura, humedad, CO2 y CO en su nítida pantalla LCD con retroiluminación. - Caudal y velocidad del aire con un solo botón y sonda disponible. - Temperatura de bulbo húmedo y de punto de rocío. - Cálculo del porcentaje de aire exterior. - Función de calibración en campo de CO2 y CO. - Función de autocomprobación al encenderse. - Retroiluminación automática. - Compensación automática ante cambios de presión barométrica. - Valores mínimo, máximo y promedio de todos los parámetros medidos y calculados. - Interfaz de usuario en varios idiomas. - Unidades métricas y estándar. - Alarmas visuales y acústicas para umbrales. - Gran capacidad de registro de datos, tanto de forma continua como discontinua, que pueden descargarse a un PC gracias a la interfaz USB. - Bloqueo del teclado por seguridad. - Software FlukeView Forms® incluido. |  | 0 | u | 0
Fluke 975 |  | AirMeter™ 975 | El Fluke 975 ofrece a los técnicos de instalaciones y sistemas de calefacción, ventilación y aire acondicionado una funcionalidad incomparable que les ayudará a trabajar de forma más rápida y precisa, además de la facilidad de uso y durabilidad que el usuario espera de un instrumento Fluke. - Mide, registra y visualiza de forma simultánea los valores de temperatura, humedad, CO2 y CO en su nítida pantalla LCD con retroiluminación. - Caudal y velocidad del aire con un solo botón y sonda disponible. - Temperatura de bulbo húmedo y de punto de rocío. - Cálculo del porcentaje de aire exterior. - Función de calibración en campo de CO2 y CO. - Función de autocomprobación al encenderse. - Retroiluminación automática. - Compensación automática ante cambios de presión barométrica. - Valores mínimo, máximo y promedio de todos los parámetros medidos y calculados. - Interfaz de usuario en varios idiomas. - Unidades métricas y estándar. - Alarmas visuales y acústicas para umbrales. - Gran capacidad de registro de datos, tanto de forma continua como discontinua, que pueden descargarse a un PC gracias a la interfaz USB. - Bloqueo del teclado por seguridad. - Software FlukeView Forms® incluido. |  | 0 | u | 0
Medidor de aire Fluke 922
Fluke 922 |  | Medidor de aire Fluke 922 | El modelo Fluke 922 se ha diseñado específicamente para sus necesidades. Su rendimiento y robustez superiores, así como su facilidad de uso hacen que el Fluke 922 sea inigualable. Dispone de una pantalla nítida y brillante, una funda resistente y una correa que le permitirá transportar el Fluke 922 a cualquier entorno de trabajo. Gracias a la codificación de colores de los tubos de goma, podrá saber rápidamente el origen de los datos de lectura. Su interfaz de usuario sencilla e intuitiva le permite medir la presión, la velocidad o el caudal de aire con sólo pulsar un botón. El Fluke 922 le permite analizar el caudal de aire de forma sencilla. - Este potente instrumento muestra las lecturas de la presión diferencial y estática, además de la velocidad y el flujo del aire. - La codificación de colores de los tubos de goma le ayuda a interpretar de forma cómoda y rápida las lecturas de presión. - Fácil de utilizar sin sacrificar prestaciones. - Brillante pantalla retroiluminada para una visualización óptima en todos los entornos de trabajo. - Tamaño y forma del conducto definida por el usuario para una máxima precisión en la medida de caudal de aire. - Resolución de hasta 0,1 mm H2O. - Capacidad de almacenamiento de 99 puntos. - Funciones de retención de datos en pantalla y registro de valores máximos, mínimos y promedio para el análisis sencillo de los datos. - Apagado automático para alargar la vida de servicio de la batería. |  | 0 | u | 0
Fluke 922_Kit |  | Kit Fluke 922 | Incluye: - Medidor de aire Fluke 922. - Tubo de Pitot de 12 pulgadas. - 2 tubos de goma. - Correa con imán TPAK. - Correa TPAK, 9 pulgadas. - Pestaña de enganche TPAK. - 4 pilas AA 1,5 V alcalinas. - Manual del usuario. - Maletín rígido de transporte. |  | 0 | u | 0
Medidor de humedad relativa y temperatura Fluke 971
Fluke 971 |  | Medidor de humedad relativa y temperatura 971 | - Doble pantalla con retroiluminación para humedad y temperatura. - Mide las temperaturas de punto de rocío y bulbo húmedo. - Capacidad de almacenamiento de 99 registros. - Diseño ergonómico con pinza para el cinturón y funda protectora. - Sensor de capacitancia de respuesta rápida con cubierta protectora. - Compacto y ligero (188 g/6,6 oz). - Rango de temperaturas de -20 °C a 60 °C (-4 °F a 140 °F). - Humedad relativa del 5% al 95%. - Retención de datos en pantalla y registro de valores mínimos, máximos y promedio. - Indicador de batería baja. |  | 0 | u | 0
Contador de partículas Fluke 985
Fluke 985 |  | Contador de partículas Fluke 985 | Analice la calidad del aire con más facilidad y precisión. - Seis canales y una gama de tamaños de partículas de 0,3 µm a 10,0 µm: Garantiza la máxima precisión en las mediciones, incluso en las ubicaciones más exigentes de clases ISO 5 a 9. - Diseño ultraligero y ergonómico:Funcionamiento con una sola mano en espacios reducidos o complicados, y para una mayor comodidad del operario. - Batería de larga duración: Diez horas de autonomía de la batería en un uso normal, equivalente a una jornada de trabajo completa. - Gran pantalla QVGC a color de 3,5 pulg:Sencilla navegación y visualización gracias a los intuitivos iconos y al tipo de letra de gran tamaño. - Almacenamiento de 10.000 registros:Acceso rápido al histórico de datos. - Presentación de los datos en pantalla: Visualización de los datos en una tabla convencional o en un gráfico de tendencia, de acuerdo con la preferencia del usuario. - Ajustes y configuraciones personalizados: Ajustes personalizables para la pantalla, los métodos de muestreo y los ajustes de alarma para el recuento de muestras. - Opciones de exportación de datos:Descarga de los datos a un PC mediante una memoria USB, un cable USB o una conexión Ethernet. No se necesita ningún software especial para descargar o ver los datos. - Opción de control con contraseña:Confirma la seguridad cuando es necesario. - Base de carga y conexión USB/Ethernet: Garantiza que el dispositivo siempre está listo cuando es necesario. |  | 0 | u | 0
Osciloscopios portátiles ScopeMeter®
ScopeMeter® 190 Serie II
Fluke-190-504_S |  | Osciloscopio portatil Fluke-190-504/S | - ScopeMeter a color, 500 MHz, 4 canales más entrada DMM/Ext. con kit SCC-290. |  | 0 | u | 0
Fluke-190-504 |  | Osciloscopio portatil Fluke-190-504 | - ScopeMeter a color, 500 MHz, 4 canales más entrada DMM/Ext. |  | 0 | u | 0
Fluke-190-502 |  | Osciloscopio portatil Fluke-190-502 | - ScopeMeter de color de 500 MHz y 2 canales, con el kit SCC-290 incluido. |  | 0 | u | 0
Fluke-190-502_S |  | Osciloscopio portatil Fluke-190-502/S | - ScopeMeter de color de 500 MHz y 2 canales más entrada externa de multímetro digital. |  | 0 | u | 0
Fluke-190-062 |  | Osciloscopio portatil Fluke-190-062 | - ScopeMeter de color de 60 MHz y 2 canales más entrada externa de multímetro digital. |  | 0 | u | 0
Fluke-190-062_S |  | Osciloscopio portatil Fluke-190-062/S | - ScopeMeter de color de 60 MHz y 2 canales más entrada externa de multímetro digital, con el kit SCC-290 incluido. |  | 0 | u | 0
Fluke-190-102 |  | Osciloscopio portatil Fluke-190-102 | - ScopeMeter de color de 100 MHz y 2 canales más entrada externa de multímetro digital. |  | 0 | u | 0
Fluke-190-102_S |  | Osciloscopio portatil Fluke-190-102/S | - ScopeMeter de color de 100 MHz y 2 canales más entrada externa de multímetro digital, con el kit SCC-290 incluido. |  | 0 | u | 0
Fluke-190-104 |  | Osciloscopio portatil Fluke-190-104 | - Color ScopeMeter, 100 MHz, 4 canales más DMM/Ext.input. |  | 0 | u | 0
Fluke-190-104_S |  | Osciloscopio portatil Fluke-190-104/S | - ScopeMeter de color de 100 MHz y 4 canales más entrada externa de multímetro digital, con el kit SCC-290 incluido. |  | 0 | u | 0
Fluke-190-202 |  | Osciloscopio portatil Fluke-190-202 | - ScopeMeter de color de 200 MHz y 2 canales más entrada externa de multímetro digital. |  | 0 | u | 0
Fluke-190-202_S |  | Osciloscopio portatil Fluke-190-202/S | - ScopeMeter de color de 200 MHz y 2 canales más entrada externa de multímetro digital, con el kit SCC-290 incluido. |  | 0 | u | 0
Fluke-190-204 |  | Osciloscopio portatil Fluke-190-204 | - Color ScopeMeter, 200 MHz, 4 canales más DMM/Ext.input. |  | 0 | u | 0
Fluke-190-204_S |  | Osciloscopio portatil Fluke-190-204/S | - ScopeMeter de color de 200 MHz y 4 canales, con el kit SCC-290 incluido. |  | 0 | u | 0
ScopeMeter® Serie 120
Fluke 124 |  | ScopeMeter industrial (40 MHz ) Fluke 124 | - Osciloscopio digital de dos canales de 40 MHz ó 20 MHz. - 2 multímetros digitales de verdadero valor eficaz y 5.000 cuentas. - Mediciones automáticas. - TrendPlot™: registrador de dos canales. - La sencillez de disparo Connect-and-View™ para un funcionamiento "manos libres". - Cables de prueba apantallados para los modos de osciloscopio, medidas de resistencia y continuidad. - Con los instrumentos Fluke 124 y 125 se incluye una sonda de tensión 10:1 para medidas de alta frecuencia. - Duración de las baterías: hasta 7 horas. - Clasificación de seguridad CAT III 600 V. - Interfaz aislada ópticamente para conexión al PC. - Equipo compacto y muy robusto. |  | 0 | u | 0
Fluke 123 |  | ScopeMeter industrial (20 MHz) Fluke 123 | - Osciloscopio digital de dos canales de 40 MHz ó 20 MHz. - 2 multímetros digitales de verdadero valor eficaz y 5.000 cuentas. - Mediciones automáticas. - TrendPlot™: registrador de dos canales. - La sencillez de disparo Connect-and-View™ para un funcionamiento "manos libres". - Cables de prueba apantallados para los modos de osciloscopio, medidas de resistencia y continuidad. - Con los instrumentos Fluke 124 y 125 se incluye una sonda de tensión 10:1 para medidas de alta frecuencia. - Duración de las baterías: hasta 7 horas. - Clasificación de seguridad CAT III 600 V. - Interfaz aislada ópticamente para conexión al PC. - Equipo compacto y muy robusto. |  | 0 | u | 0
Analizadores de calidad eléctrica
Pinza amperimétrica para medida de calidad eléctrica 345
Fluke 345 |  | Pinza amperimétrica para medida de calidad eléctrica 345 | - Corriente CA/CC: mida con la pinza amperimétrica una corriente de CA de hasta 1400 A rms y una corriente de CC de hasta 2000 A sin interrumpir el circuito. - Máxima categoría de seguridad: la clasificación del analizador de calidad eléctrica como 600 V CAT IV capacita al equipo para su uso en la acometida de servicio. - Preciso en entornos ruidosos: la pinza amperimétrica es capaz de trabajar incluso con formas de onda distorsionadas presentes en ambientes con cargas electrónicas gracias a su filtro paso bajo. - Registro de datos: identifique problemas intermitentes a través del registro de cualquier parámetro de calidad eléctrica, incluidos armónicos, durante minutos o meses. - Comprobación de baterías: medida directa del rizado CC (%) en sistemas de corriente CC y baterías. - Resuelva problemas causados por armónicos: registre armónicos de forma digital y analice su tendencia a través de gráficas. - Corriente de arranque: capture y analice disparos inesperados, desde 3 segundos a 300 segundos. - Fácil de usar: confirme de forma sencilla la configuración del equipo gracias a su pantalla en color retroiluminada de gran tamaño, la cual permite una perfecta visualización de formas de onda y gráficos de tendencias. - Calidad eléctrica trifásica: función integrada para cargas equilibradas. - Visualización de gráficos y generación de informes: utilice el analizador de calidad con el software PowerLog incluido. |  | 0 | u | 0
Analizador monofásico de calidad eléctrica 43B
Fluke 43B |  | Analizador monofásico de calidad eléctrica 43B | - Calcula la potencia trifásica en cargas equilibradas a partir de una medición monofásica. - Mide los armónicos de potencia y captura fluctuaciones de tensión, transitorios y corrientes de entrada. - Las funciones de supervisión ayudan a realizar seguimientos de problemas intermitentes y del rendimiento del sistema eléctrico. - Los menús utilizan terminología eléctrica común. - Se puede cambiar entre los modos de calidad de alimentación más utilizados con sólo pulsar una tecla. - Registra dos parámetros seleccionables durante un período de hasta 16 días 20 memorias de mediciones para guardar y recuperar pantallas y datos con lecturas del cursor. - El software de FlukeView puede registrar armónicos y otras lecturas a lo largo del tiempo. - El software de FlukeView proporciona un perfil completo de los armónicos hasta el 51º. - Mide la resistencia, la caída de tensión de diodos, la continuidad y la capacitancia. - Batería de NIMH que aumenta el tiempo de funcionamiento a 6,5 horas. - Paquete completo con sondas de tensión y pinza amperimétrica de 400 A, software FlukeView y cable de comunicación aislado ópticamente. |  | 0 | u | 0
Registrador de calidad eléctrica para tensión monofásica VR1710
Fluke VR1710 |  | Registrador de calidad eléctrica para tensión monofásica VR1710 | - Registro fácil y rápido de tendencias y fluctuaciones de tensión y calidad eléctrica: para llegar de forma sencilla a la raíz de los problemas asociados a una tensión monofásica deficiente. - Manejo extremadamente sencillo: conecte el equipo directamente a la toma de corriente de la red de suministro y capture los datos. - Registro continuo y sin interrupciones de todos los valores: para ahorrar tiempo en sus comprobaciones mediante la visión integral que ofrece este instrumento, capaz de registrar tanto tensión como eventos. - Claro resumen gráfico de datos y rápida visión de los parámetros clave de calidad eléctrica: para eliminar las dudas sobre el diagnóstico de problemas de calidad de la tensión. - Valores RMS mínimos, máximos y promedio (1/4 de ciclo) con indicación de tiempo: para consultar de un vistazo todo lo que ha ocurrido y cuándo. - Visualización real de transitorios (>100 μs) con indicación de tiempo: para identificar rápidamente problemas de calidad eléctrica con el software gráfico incluido. - Registro del parpadeo o “Flicker” de acuerdo a EN 61000-4-15, valores de distorsión armónica total (THD)y de armónicos individuales con registros de tendencia: para determinar con facilidad si el problema está asociado al suministro eléctrico o a los equipos. - Análisis estadístico de eventos de tensión monofásica: reduce el tiempo de análisis realizando un seguimiento de las cantidades y magnitudes de los eventos. - Incluye el software PowerLog que permite una rápida descarga de los datos, su análisis y la generación automática de informes - Ahorre tiempo mediante la creación automática de informes de calidad eléctrica con plantillas preestablecidas. |  | 0 | u | 0
Analizadores trifásicos de calidad eléctrica y energía 430 - Serie II
Fluke 435 II |  | Analizador trifásico de la energía y calidad eléctrica Fluke 435 II | - Eficiencia de inversores de potencia: permite medir simultáneamente la potencia de salida CA y la potencia de entrada CC para sistemas electrónicos de potencia usando la pinza CC opcional. - Captura de datos PowerWave: captura rápidamente datos RMS, muestra medios ciclos y formas de onda para caracterizar las dinámicas de los sistemas eléctricos (arranques de generadores, conmutación de SAI, etc.). - Calculadora de pérdida de energía: las mediciones clásicas de potencia activa y reactiva, desequilibrios y armónicos se cuantifican para poner de manifiesto el coste fiscal de las pérdidas de energía. - Solución de problemas en tiempo real: analice las tendencias con los cursores y las herramientas de ampliación. - La clasificación de seguridad más alta de la industria: clasificación de CAT IV a 600 V y CAT III a 1000 V para su uso en la entrada de servicio. - Permite medir las tres fases y el neutro: con cuatro puntas de prueba de corriente flexibles incluidas y un mejorado diseño delgado para adaptarse a los lugares más estrechos. - Tendencia automática: todas las mediciones se registran siempre automáticamente, sin necesidad de configuración alguna. - Monitor del sistema: diez parámetros de calidad de potencia en una sola pantalla, de acuerdo con la norma de calidad de potencia eléctrica EN50160. - Función de registrador: configurado para cualquier condición de prueba con memoria de hasta 600 parámetros a intervalos definidos por el usuario. - Visualización de gráficos y generación de informes: con el software de análisis incluido. - Vida útil de la pila: Siete horas de tiempo de funcionamiento por carga en un pack de baterías de ión litio. |  | 0 | u | 0
Fluke 437 II |  | Analizador trifásico de la energía y calidad eléctrica Fluke 437 II | - Medición de 400 Hz: al aumentar la frecuencia a 400 Hz, los transformadores y los motores pueden ser más pequeños y más livianos que los de 50 o 60 Hz, lo cual es una ventaja para las aeronaves, los submarinos, las naves espaciales, así como para otros equipos militares y herramientas de mano. El modelo 437 II captura mediciones de calidad de la energía en este tipo de sistemas militares y aeronáuticos. - Eficiencia de inversores de potencia: permite medir simultáneamente la potencia de salida CA y la potencia de entrada CC para sistemas electrónicos de potencia usando la pinza CC opcional. - Captura de datos PowerWave: captura rápidamente datos RMS, muestra medios ciclos y formas de onda para caracterizar las dinámicas de los sistemas eléctricos (arranques de generadores, conmutación de SAI, etc.). - Calculadora de pérdida de energía: las mediciones clásicas de potencia activa y reactiva, desequilibrios y armónicos se cuantifican para poner de manifiesto el coste fiscal de las pérdidas de energía. - Resolución de problemas en tiempo real: analice las tendencias utilizando cursores y la función zoom. - La clasificación de seguridad más alta de la industria: clasificación de CAT IV a 600 V y CAT III a 1000 V para su uso en la entrada de servicio. - Permite medir las tres fases y el neutro: con cuatro puntas de prueba de corriente flexibles incluidas y un mejorado diseño delgado para adaptarse a los lugares más estrechos. - Tendencia automática: todas las mediciones se registran siempre automáticamente, sin necesidad de configuración alguna. - Monitor del sistema: diez parámetros de calidad de potencia en una sola pantalla, de acuerdo con la norma de calidad de potencia eléctrica EN50160. - Función de registrador: configurado para cualquier condición de prueba con memoria de hasta 600 parámetros a intervalos definidos por el usuario. - Visualización de gráficos y generación de informes: con el software de análisis incluido. - Vida útil de la pila: siete horas de tiempo de funcionamiento por carga en un pack de baterías de ión litio. |  | 0 | u | 0
Fluke 434 II |  | Analizador trifásico de la energía y calidad eléctrica Fluke 434 II | - Calculadora de pérdida de energía: las mediciones clásicas de potencia activa y reactiva, desequilibrios y armónicos se cuantifican para poner de manifiesto el coste fiscal de las pérdidas de energía. - Resolución de problemas en tiempo real: analice las tendencias utilizando cursores y la función zoom. - La clasificación de seguridad más alta de la industria: clasificación de CAT IV a 600 V y CAT III a 1000 V para su uso en la entrada de servicio. - Permite medir las tres fases y el neutro: con cuatro puntas de prueba de corriente flexibles incluidas y un mejorado diseño delgado para adaptarse a los lugares más estrechos. - Tendencia automática: todas las mediciones se registran siempre automáticamente, sin necesidad de configuración alguna. - Monitor del sistema: diez parámetros de calidad de potencia en una sola pantalla, de acuerdo con la norma de calidad de potencia eléctrica EN50160. - Función de registrador: configurado para cualquier condición de prueba con memoria de hasta 600 parámetros a intervalos definidos por el usuario. - Visualización de gráficos y generación de informes: con el software de análisis incluido. - Vida útil de la pila: siete horas de tiempo de funcionamiento por carga en un pack de baterías de ión litio. |  | 0 | u | 0
FLU_438II |  | Analizador de calidad eléctrica y motores Fluke 438-II | Compruebe de manera rápida y sencilla el rendimiento de los motores eléctricos y evalúe la calidad eléctrica con un solo instrumento El nuevo analizador de motores y calidad eléctrica Fluke 438-II incorpora funciones de medida mecánica esenciales para los motores eléctricos a las avanzadas funciones de análisis de calidad de electricidad de los analizadores de motores y calidad eléctrica del Fluke 430 Series II Power Quality Analyzers. Mida y analice de manera rápida y sencilla los principales parámetros de rendimiento eléctrico y mecánico, como potencia, armónicos, desequilibrios, velocidad del motor y potencia mecánica, sin necesidad de sensores mecánicos. Los nuevos analizadores de motores y calidad eléctrica Fluke 434-II, 435-II y 437-II añaden funciones de análisis de motores a las unidades actuales con el kit de actualización del analizador de motores Fluke-438-II/MA. |  | 0 | u | 0
Registrador trifásico de consumo eléctrico 1730
1730_EU |  | Registrador trifásico de consumo eléctrico 1730 | - Mediciones clave: la tensión, la corriente, la potencia, el factor de potencia y los valores asociados le permiten optimizar e implementar sus estrategias de ahorro de energía. - Pantalla táctil brillante a color: realice prácticos análisis en terreno y verificaciones de datos con una visualización gráfica completa. - Registros integrales: se pueden almacenar más de 20 sesiones de registro distintas en el instrumento. De hecho, todos los valores medidos se registran automáticamente y se pueden revisar durante el registro y antes de la descarga para un análisis en movimiento. - Interfaz de usuario optimizada: capture los datos correctos cada vez con una configuración rápida, guiada y gráfica, y reduzca la incertidumbre con respecto a sus conexiones con la función de verificación inteligente. - Configuración completa "en terreno" a través del panel frontal: sin necesidad de volver al taller para descargar y configurar o llevar una computadora al panel eléctrico. - Potencia de amplio rango:alimente con energía el instrumento directamente desde el circuito medido, lo que elimina la necesidad de encontrar un tomacorriente mientras permite que el instrumento quede seguramente protegido dentro de los paneles eléctricos. - Dos puertos USB: uno para conexión de PC y otro para una descarga rápida y sencilla a las unidades USB en miniatura u otros dispositivos USB. - Tamaño compacto: diseñado para ajustarse en espacios y paneles estrechos. La clasificación de seguridad más alta de la industria:clasificación 600 V CAT IV/1000 V CAT III para uso en la entrada de servicio y en los sistemas posteriores. - Accesorios de medición optimizados: el cable de tensión plano y las sondas de corriente flexibles y delgadas aseguran una instalación sencilla incluso en espacios estrechos. - Vida útil de la pila:tiempo de operación de cuatro horas (tiempo de respaldo) por carga con pila de iones de litio. - Seguridad: protegemos sus mejores activos contra el robo con un candado Kensington resistente y duradero. - Software de aplicación de análisis de la energía:descargue y analice una instantánea de su potencial de ahorros de energía con nuestros informes automatizados. |  | 0 | u | 0
Registrador 1735
Fluke 1735 |  | Registrador 1735 | - Registro de la energía eléctrica y de los parámetros correspondientes de hasta 45 días. - Supervisión de la demanda máxima de potencia a lo largo de periodos medios definidos por el usuario. - Comprobaciones de consumo de energía para evidenciar las ventajas aportadas por las mejoras realizadas. - Medida de la distorsión de armónicos producidos por cargas electrónicas. - Mejora de la fiabilidad gracias a la captura de fluctuaciones de tensión debidas a la conexión y desconexión de una gran carga. - Fácil confirmación de la configuración del instrumento mediante la visualización en color de las formas de onda y tendencia. - Medida de las tres fases y el neutro gracias a las cuatro sondas flexibles incluidas. - Visualización de gráficos y generación de informes gracias al software PowerLog. - Diseño robusto y compacto, con maletín IP65, categoría CAT III 600 V y garantía de dos años. |  | 0 | u | 0
Registradores trifásicos de calidad eléctrica - Serie 1740 Memobox
Fluke 1743 |  | Registrador de calidad eléctrica Memobox Fluke 1743 | - Registrador a prueba de agua conforme a IP65 para el registro de los parámetros eléctricos más comunes, incluidos V, A, W, VA, VAR, factor de potencia, energía, parpadeo, eventos de tensión y distorsión armónica total (THD). |  | 0 | u | 0
Fluke 1744 |  | Registrador de calidad eléctrica Memobox Fluke 1744 | - Incluye todas las características del Fluke 1743. Además de los parámetros eléctricos más comunes, el Fluke 1744 también mide los armónicos de tensión y corriente, interarmónicos, transmisión de señales, desequilibrios y frecuencia. |  | 0 | u | 0
Fluke 1745 |  | Registrador de calidad eléctrica Memobox Fluke 1745 | Registrador de calidad eléctrica avanzado conforme a IP50 con la misma funcionalidad que el modelo Fluke 1744, que además cuenta con una pantalla LCD para la lectura en tiempo real y cinco horas de alimentación ininterrumpida. - “Plug and play”: rápida configuración en tan sólo unos minutos, con detección automática de la sonda de corriente. - Preparados para instalarlos dentro de los armarios eléctricos: carcasa y accesorios con un diseño compacto y completamente aislado que permite introducir el instrumento en espacios reducidos y situados junto a circuitos con tensión. - Supervisión de la alimentación eléctrica a largo plazo: los datos se pueden descargar durante el registro sin ningún tipo de interrupción. - Medidas de tensión con una precisión excelente: precisión de la tensión conforme a la clase A de la norma IEC61000-4-30 (0,1%). - Evaluación rápida de la calidad eléctrica de su sistema: evalúa la calidad eléctrica conforme al estándar de calidad eléctrica EN50160 y presenta la información en forma de estadísticas. |  | 0 | u | 0
Registrador trifásico de calidad eléctrica 1750
Fluke 1750 |  | Registrador trifásico de calidad eléctrica 1750 | - Calidad eléctrica que cumple con las normativas: todas las medidas cumplen con las normativas IEC61000-4-30 para la correcta evaluación de todos los valores medidos, como tensión, corriente, energía, armónicos, parpadeo "flicker", etc. - Configuración rápida y fiable: la ARCHOS 43 Internet Tablet inalámbrica ofrece una ventana en la que muestra lo que el instrumento está registrado incluso en áreas de difícil medida - Configuración sin umbrales: aplique umbrales después de recopilar los datos con el software Fluke Power Analyze, de este modo no tendrá que preocuparse por la pérdida de información debida a configuraciones incorrectas. - Captura todo: el disparo por corriente y los canales cruzados permiten la captura de todas las medidas, en todos los canales y en todo momento. - Software intuitivo para PC: fácil análisis de datos y generación de informes con la función de informes automatizada que cumple con la normativa EN50160. - Plug and play: configuración rápida con sondas de corriente de identificación automática y conexiones de tensión con cables individuales. - No es necesario volver a reconectar los cables: cambie canales internamente con la PDA inalámbrica o el PC cuando las conexiones no sean correctas. - Mida todos los parámetros: tensión y corriente en las tres fases, el neutro y tierra. - Captura de transitorios de hasta 5 MHz, 8000 Vpico: obtenga una imagen detallada incluso de los eventos de más corta duración. - Recuperación rápida de datos: con la tarjeta de memoria SD incluida o por medio de la conexión Ethernet 100BaseT de alta velocidad. La tarjeta SD incluye la descarga automática en SD cuando no se realiza ninguna otra conexión con el instrumento. |  | 0 | u | 0
Analizador trifásico de calidad eléctrica 1760 Topas
Fluke1760Basic |  | Analizador de calidad eléctrica Topas con 8 canales de entrada (4 x corriente/4 x tensión o 8 x tensión) 1760 Basic | - Conforme a la clase A: realice pruebas conforme a la exigente norma internacional IEC 61000-4-30 Clase A. - Sincronización con hora GPS: relaciona con precisión los datos con los eventos o conjuntos de datos de otros instrumentos. - Umbrales y factores de escala flexibles y completamente configurables: permite al usuario analizar problemas específicos definiendo los criterios detallados para la detección y el registro de perturbaciones. - Alimentación ininterrumpida (40 minutos): nunca se pierden eventos importantes, incluso registra el comienzo y fin de las interrupciones y cortes de tensión Captura de forma de onda, 10 MHz y 6000 kV: Obtenga una imagen detallada incluso de los eventos de muy corta duración. - Memoria de datos de 2 GB: permite almacenar información detallada y de forma simultánea de numerosos parámetros eléctricos durante largos períodos de tiempo. - Incluye un software completo: permite visualizar diagramas de tendencias para el análisis de las causas de los problemas de calidad, así como realizar resúmenes estadísticos, generar informes y monitorizar en tiempo real los datos obtenidos en el modo en línea. - Plug and play: permite una configuración rápida gracias a la detección automática de sensores; además, los sensores son alimentados por el instrumento, eliminando así la necesidad de baterías. - Diseño robusto para su uso en campo: su carcasa aislante y diseño totalmente electrónico, sin componentes mecánicos permiten realizar comprobaciones fiables bajo cualquier condición. |  | 0 | u | 0
Fluke 1760TR Basic |  | Analizador de calidad eléctrica Topas con 8 canales de entrada (4 x corriente/4 x tensión o 8 x tensión) 1760TR Basic | - Conforme a la clase A: realice pruebas conforme a la exigente norma internacional IEC 61000-4-30 Clase A. - Sincronización con hora GPS: relaciona con precisión los datos con los eventos o conjuntos de datos de otros instrumentos. - Umbrales y factores de escala flexibles y completamente configurables: permite al usuario analizar problemas específicos definiendo los criterios detallados para la detección y el registro de perturbaciones. - Alimentación ininterrumpida (40 minutos): nunca se pierden eventos importantes, incluso registra el comienzo y fin de las interrupciones y cortes de tensión Captura de forma de onda, 10 MHz y 6000 kV: Obtenga una imagen detallada incluso de los eventos de muy corta duración. - Memoria de datos de 2 GB: permite almacenar información detallada y de forma simultánea de numerosos parámetros eléctricos durante largos períodos de tiempo. - Incluye un software completo: permite visualizar diagramas de tendencias para el análisis de las causas de los problemas de calidad, así como realizar resúmenes estadísticos, generar informes y monitorizar en tiempo real los datos obtenidos en el modo en línea. - Plug and play: permite una configuración rápida gracias a la detección automática de sensores; además, los sensores son alimentados por el instrumento, eliminando así la necesidad de baterías. - Diseño robusto para su uso en campo: su carcasa aislante y diseño totalmente electrónico, sin componentes mecánicos permiten realizar comprobaciones fiables bajo cualquier condición. |  | 0 | u | 0
Fluke 1760 |  | Analizador de calidad eléctrica Topas con 8 canales de entrada (4 x corriente/4 x tensión o 8 x tensión) 1760 | - Conforme a la clase A: realice pruebas conforme a la exigente norma internacional IEC 61000-4-30 Clase A. - Sincronización con hora GPS: relaciona con precisión los datos con los eventos o conjuntos de datos de otros instrumentos. - Umbrales y factores de escala flexibles y completamente configurables: permite al usuario analizar problemas específicos definiendo los criterios detallados para la detección y el registro de perturbaciones. - Alimentación ininterrumpida (40 minutos): nunca se pierden eventos importantes, incluso registra el comienzo y fin de las interrupciones y cortes de tensión Captura de forma de onda, 10 MHz y 6000 kV: Obtenga una imagen detallada incluso de los eventos de muy corta duración. - Memoria de datos de 2 GB: permite almacenar información detallada y de forma simultánea de numerosos parámetros eléctricos durante largos períodos de tiempo. - Incluye un software completo: permite visualizar diagramas de tendencias para el análisis de las causas de los problemas de calidad, así como realizar resúmenes estadísticos, generar informes y monitorizar en tiempo real los datos obtenidos en el modo en línea. - Plug and play: permite una configuración rápida gracias a la detección automática de sensores; además, los sensores son alimentados por el instrumento, eliminando así la necesidad de baterías. - Diseño robusto para su uso en campo: su carcasa aislante y diseño totalmente electrónico, sin componentes mecánicos permiten realizar comprobaciones fiables bajo cualquier condición. |  | 0 | u | 0
Fluke 1760TR |  | Analizador de calidad eléctrica Topas con 8 canales de entrada (4 x corriente/4 x tensión o 8 x tensión) 1760TR | - Conforme a la clase A: realice pruebas conforme a la exigente norma internacional IEC 61000-4-30 Clase A. - Sincronización con hora GPS: relaciona con precisión los datos con los eventos o conjuntos de datos de otros instrumentos. - Umbrales y factores de escala flexibles y completamente configurables: permite al usuario analizar problemas específicos definiendo los criterios detallados para la detección y el registro de perturbaciones. - Alimentación ininterrumpida (40 minutos): nunca se pierden eventos importantes, incluso registra el comienzo y fin de las interrupciones y cortes de tensión Captura de forma de onda, 10 MHz y 6000 kV: Obtenga una imagen detallada incluso de los eventos de muy corta duración. - Memoria de datos de 2 GB: permite almacenar información detallada y de forma simultánea de numerosos parámetros eléctricos durante largos períodos de tiempo. - Incluye un software completo: permite visualizar diagramas de tendencias para el análisis de las causas de los problemas de calidad, así como realizar resúmenes estadísticos, generar informes y monitorizar en tiempo real los datos obtenidos en el modo en línea. - Plug and play: permite una configuración rápida gracias a la detección automática de sensores; además, los sensores son alimentados por el instrumento, eliminando así la necesidad de baterías. - Diseño robusto para su uso en campo: su carcasa aislante y diseño totalmente electrónico, sin componentes mecánicos permiten realizar comprobaciones fiables bajo cualquier condición. |  | 0 | u | 0
Analizadores de potencia Norma - Serie 4000/5000
Fluke Norma 4000 |  | Analizador de calidad eléctrica de alta precisión Fluke Norma 4000 | Fluke Norma 4000: idóneo para las pruebas de campo, el analizador trifásico de calidad eléctrica Norma 4000 de Fluke resulta fácil de usar y además ofrece una incomparable relación calidad-precio. Entre sus características se incluyen: 1 a 3 fases de potencia, pantalla en color de 5,7”/144 mm, análisis de armónicos, modo osciloscopio, visualización diagrama de vectores, función de registrador, software para PC NormaView de Fluke y memoria RAM de 4 MB ampliable. Sencilla interfaz de usuario que garantiza un manejo fácil e intuitivo - Diseño modular único, configurable por el usuario. - Adquisición simultánea en paralelo de datos de todas las fases. - Medida de armónicos de tensión, corriente y potencia hasta el armónico 40º. - Incluye análisis de FFT, visualización de diagrama de fasores, función de registrador y modo de osciloscopio digital (DSO). - Tiempo medio seleccionable por el usuario: de 15 ms a 3600 s. - Memoria integrada ampliable para el almacenamiento de valores medidos. |  | 0 | u | 0
Fluke Norma 5000 |  | Analizador de calidad eléctrica de alta precisión Fluke Norma 5000 | Fluke Norma 5000: El analizador de seis fases de calidad eléctrica Norma 5000 de Fluke, que proporciona el mayor ancho de banda del mercado, es la herramienta de prueba y análisis ideal para el desarrollo de convertidores de frecuencia y equipos de iluminación. Entre sus características se incluyen: 3 a 6 fases de potencia e impresora interna opcional. Sencilla interfaz de usuario que garantiza un manejo fácil e intuitivo - Diseño modular único, configurable por el usuario. - Adquisición simultánea en paralelo de datos de todas las fases. - Medida de armónicos de tensión, corriente y potencia hasta el armónico 40º. - Incluye análisis de FFT, visualización de diagrama de fasores, función de registrador y modo de osciloscopio digital (DSO). - Tiempo medio seleccionable por el usuario: de 15 ms a 3600 s. - Memoria integrada ampliable para el almacenamiento de valores medidos. |  | 0 | u | 0
Registradores trifásicos de calidad eléctrica 1742, 1746 y 1748 de Fluke
Fluke1742 |  | Registradores trifásicos de calidad eléctrica 1742 | Los registradores trifásicos de calidad eléctrica 1742, 1746 y 1748 de Fluke permiten un acceso rápido y sencillo a los datos que necesita para tomar decisiones cruciales relativas a la energía y la calidad eléctrica en tiempo real. Los registradores trifásicos de calidad eléctrica de la serie 1740 de Fluke son compactos y resistentes, y están especialmente diseñados para técnicos e ingenieros que requieren la flexibilidad necesaria para solucionar problemas, cuantificar el consumo y analizar sistemas de distribución. Puesto que cumple totalmente las normas internacionales de calidad eléctrica como IEC 61000-4-30 y es capaz de registrar de forma simultánea hasta 500 parámetros y, a la vez, de capturar eventos, la serie Fluke 1740 permite descubrir problemas de calidad eléctrica intermitentes y de difícil acceso de forma más sencilla que nunca. El software Energy Analyze Plus incluido evalúa rápidamente la calidad eléctrica en la acometida de servicio, subestación o en la carga, de acuerdo con las normales nacionales e internacionales como la EN 50160 y IEEE 519. La interfaz de usuario mejorada, las sondas flexibles de corriente y la función de verificación de medida inteligente, que permite verificar y corregir las conexiones de forma digital, hacen la configuración más fácil que nunca y reducen la incertidumbre de medida. Minimice su tiempo en entornos potencialmente peligrosos y reduzca los problemas asociados a la adaptación a PPE mediante una conexión inalámbrica (Wi-Fi) para consultar los datos directamente en el campo. Disponible en varias versiones. |  | 0 | u | 0
Fluke1746 |  | Registradores trifásicos de calidad eléctrica 1746 | Los registradores trifásicos de calidad eléctrica 1742, 1746 y 1748 de Fluke permiten un acceso rápido y sencillo a los datos que necesita para tomar decisiones cruciales relativas a la energía y la calidad eléctrica en tiempo real. Los registradores trifásicos de calidad eléctrica de la serie 1740 de Fluke son compactos y resistentes, y están especialmente diseñados para técnicos e ingenieros que requieren la flexibilidad necesaria para solucionar problemas, cuantificar el consumo y analizar sistemas de distribución. Puesto que cumple totalmente las normas internacionales de calidad eléctrica como IEC 61000-4-30 y es capaz de registrar de forma simultánea hasta 500 parámetros y, a la vez, de capturar eventos, la serie Fluke 1740 permite descubrir problemas de calidad eléctrica intermitentes y de difícil acceso de forma más sencilla que nunca. El software Energy Analyze Plus incluido evalúa rápidamente la calidad eléctrica en la acometida de servicio, subestación o en la carga, de acuerdo con las normales nacionales e internacionales como la EN 50160 y IEEE 519. La interfaz de usuario mejorada, las sondas flexibles de corriente y la función de verificación de medida inteligente, que permite verificar y corregir las conexiones de forma digital, hacen la configuración más fácil que nunca y reducen la incertidumbre de medida. Minimice su tiempo en entornos potencialmente peligrosos y reduzca los problemas asociados a la adaptación a PPE mediante una conexión inalámbrica (Wi-Fi) para consultar los datos directamente en el campo. Disponible en varias versiones. |  | 0 | u | 0
Fluke1748 |  | Registradores trifásicos de calidad eléctrica 1748 | Los registradores trifásicos de calidad eléctrica 1742, 1746 y 1748 de Fluke permiten un acceso rápido y sencillo a los datos que necesita para tomar decisiones cruciales relativas a la energía y la calidad eléctrica en tiempo real. Los registradores trifásicos de calidad eléctrica de la serie 1740 de Fluke son compactos y resistentes, y están especialmente diseñados para técnicos e ingenieros que requieren la flexibilidad necesaria para solucionar problemas, cuantificar el consumo y analizar sistemas de distribución. Puesto que cumple totalmente las normas internacionales de calidad eléctrica como IEC 61000-4-30 y es capaz de registrar de forma simultánea hasta 500 parámetros y, a la vez, de capturar eventos, la serie Fluke 1740 permite descubrir problemas de calidad eléctrica intermitentes y de difícil acceso de forma más sencilla que nunca. El software Energy Analyze Plus incluido evalúa rápidamente la calidad eléctrica en la acometida de servicio, subestación o en la carga, de acuerdo con las normales nacionales e internacionales como la EN 50160 y IEEE 519. La interfaz de usuario mejorada, las sondas flexibles de corriente y la función de verificación de medida inteligente, que permite verificar y corregir las conexiones de forma digital, hacen la configuración más fácil que nunca y reducen la incertidumbre de medida. Minimice su tiempo en entornos potencialmente peligrosos y reduzca los problemas asociados a la adaptación a PPE mediante una conexión inalámbrica (Wi-Fi) para consultar los datos directamente en el campo. Disponible en varias versiones. |  | 0 | u | 0
Analizador de calidad eléctrica y eficiencia de motores Fluke 438-II
Fluke-438 |  | Analizador de calidad eléctrica y eficiencia de motores Fluke 438-II | El analizador de calidad eléctrica y eficiencia de motores Fluke 438-II añade funciones de medición mecánica fundamentales para los motores eléctricos a las avanzadas funciones de análisis de calidad eléctrica de los analizadores Fluke 430 Serie II. Mida y analice de manera rápida y sencilla los principales parámetros de rendimiento eléctrico y mecánico, como potencia, armónicos, desequilibrios, velocidad del motor y potencia mecánica, sin necesidad de sensores mecánicos. Los nuevos analizadores calidad eléctrica y eficiencia de motores Fluke 434-II, 435-II y 437-II añaden funciones de análisis de motores a las unidades actuales con el kit de actualización del analizador de motores Fluke-438-II/MA. Modelos disponibles: Fluke-438-II, Fluke-438-II/Basic, Fluke-438-II/INTL, Fluke-438-II/MA. |  | 0 | u | 0
Registrador de potencia avanzado Fluke 1738
FLUKE1738 |  | Registrador de potencia avanzado Fluke 1738 | El registrador de potencia trifásico avanzado 1738 de Fluke, compatible con la aplicación móvil Fluke Connect® y el software de escritorio, le facilita los datos necesarios para tomar las decisiones de calidad eléctrica y consumo de energía adecuadas en tiempo real. Al igual que el registrador de potencia Fluke 1736, el registrador de potencia avanzado 1738 captura y registra automáticamente más de 500 parámetros de calidad eléctrica, a la vez que le permite solucionar problemas de calidad eléctrica más avanzados. Realice análisis avanzados con una función mejorada de resumen del estado de la calidad eléctrica (EN50160) que le proporciona una perspectiva rápida del estado general del sistema eléctrico. El resumen del estado de la calidad eléctrica se basa en datos detallados de la calidad eléctrica, que incluyen la forma de onda del evento visible, para proporcionar mayor visibilidad en los datos necesarios para optimizar la confiabilidad y las ganancias. La interfaz de usuario mejorada, las sondas flexibles de corriente y la función de verificación de medida inteligente, que permite reducir los errores de medición verificando de forma digital y corregir errores de conexión habituales, hacen la configuración más fácil que nunca y reducen la incertidumbre de medición. Acceda a los datos y compártalos con su equipo de forma remota a través de la aplicación Fluke Connect®. Así podrá mantener distancias de trabajo seguras y tomar decisiones importantes en tiempo real, reduciendo la necesidad de equipos de protección, las visitas al emplazamiento y las comprobaciones. También puede realizar cuadros y gráficos con las mediciones de forma fácil y rápida para ayudar a identificar problemas y crear informes detallados con el paquete de software incluido Fluke Energy Analyze Plus. De forma opcional, puede crear informes IEEE519 que le den una mejor perspectiva de los niveles armónicos, la tensión, la distorsión de la corriente y la corriente de carga (se requiere licencia). El Fluke 1738 es la herramienta perfecta para llevar a cabo estudios de energía y registros avanzados de la calidad eléctrica. Modelos disponibles: FLUKE 1738/B, FLUKE 1738/EUS, FLUKE 1738/INTL y FLUKE 1738/WINTL. |  | 0 | u | 0
Registrador de Potencia Fluke 1736
FLUKE1736 |  | Registrador de Potencia Fluke 1736 | El registrador de potencia trifásico 1736 de Fluke, compatible con la aplicación móvil Fluke Connect® y el software de escritorio, le facilita los datos necesarios para tomar las decisiones de calidad eléctrica y consumo de energía adecuadas en tiempo real. Es la herramienta perfecta para llevar a cabo estudios de energía y registros de la calidad eléctrica. El modelo 1736 captura y registra más de 500 parámetros de calidad eléctrica para proporcionar mayor visibilidad en los datos necesarios para optimizar la confiabilidad y las ganancias. La interfaz de usuario mejorada, las sondas flexibles de corriente y la función de verificación de medida inteligente, que permite reducir los errores de medición verificando de forma digital y corregir errores de conexión habituales, hacen la configuración más fácil que nunca y reducen la incertidumbre de medición. Acceda a los datos y compártalos con su equipo de forma remota a través de la aplicación Fluke Connect®. Así podrá mantener distancias de trabajo seguras y tomar decisiones importantes en tiempo real, reduciendo la necesidad de equipos de protección, las visitas al emplazamiento y las comprobaciones. También puede realizar cuadros y gráficos con las mediciones de forma fácil y rápida para ayudar a identificar problemas y crear informes detallados con el paquete de software incluido Fluke Energy Analyze Plus. El registrador de potencia Fluke 1736 es el mejor para uso general. Si buscas un registrador de potencia con la misma capacidad de estudio de la energía pero mayor capacidad de registro de la calidad eléctrica, el modelo Fluke 1738 es la mejor elección. Modelos disponibles: FLUKE 1736/B, FLUKE 1736/EUS, Fluke 1736/INTL, FLUKE 1736/WINTL |  | 0 | u | 0
Calibradores de campo
Calibradores de procesos documentadores - Serie 750
Fluke 754 |  | Calibradores de procesos documentadores Fluke 754 | - Medición de voltios, mA, RTD, termopares, frecuencia y ohmios para realizar pruebas de sensores, transmisores y otros instrumentos - Generación y simulación de voltios, mA, termopares, RTD, frecuencia, ohmios y presión para calibrar los transmisores - Alimentación de los transmisores mediante una fuente de alimentación de bucle durante las pruebas con mediciones de mA simultáneas Mide/genera presión utilizando cualquiera de los 29 módulos de presión Fluke 700Pxx - Crea y ejecuta procedimientos de detección automáticos para cumplir programas o normas de calidad. Registra y documenta resultados - Almacena hasta los procedimientos y resultados de calibración descargados en toda una semana. - Utiliza muchas características como incremento automático, unidades personalizadas, valores introducidos por el usuario durante la comprobación, comprobación de reguladores de uno y dos puntos, dispositivos de relación cuadrática, retardo de medición programable, etc. - Fácil de usar - Garantía de tres años - Pantalla doble blanca brillante. Lee simultáneamente los parámetros de generación y medición. - Interfaz multilingüe - Batería de Li-ion recargable de hasta 10 horas de uso ininterrumpido. Incluye indicador de carga de batería. - Soporta transmisores RTD de impulso rápido y PLC, con impulsos de tan sólo 1ms. - Envío con software de demostración DPC/Track. - Compatible con muchos paquetes de software de gestión de mantenimiento. Funciones HART - El 754 está diseñado para realizar casi todas las tareas diarias que ahora realiza con un comunicador independiente. De hecho, ofrece las funciones de comunicación del comunicador HART 375. - No necesita caja externa ni instrumentos complementarios para la calibración y mantenimiento diario de instrumentos HART. - Ofrece una comunicación rápida con instrumentos HART. - Es compatible con los modelos de transmisores HART conocidos, con más compatibilidad con instrucciones específicas que cualquier otro calibrador de campo HART. - Funciona con varias configuraciones principales, modalidad de ráfagas y multipunto. - Fácil de actualizar, añadiendo instrumentos adicionales y nuevas versiones de HART. - Hace preguntas para determinar el tipo de dispositivo, fabricante, modelo e identificador. - Vuelve a configurar la aplicación del sensor de los transmisores de temperatura de sensores dobles. - Lee la función PV de HART y la salida digital de un transmisor inteligente mientras mide una salida de mA analógica. - Lee y escribe funciones de configuración HART para realizar ajustes sobre el terreno de puntos de intervalo de PV, amortiguación y otros ajustes de configuración de nivel superior. - Vuelve a etiquetar los transmisores inteligentes leyendo y escribiendo a los campos de etiqueta HART. |  | 0 | u | 0
Fluke 753 |  | Calibrador documentador de procesos Fluke 753 | - Medición de voltios, mA, RTD, termopares, frecuencia y ohmios para realizar pruebas de sensores, transmisores y otros instrumentos - Generación y simulación de voltios, mA, termopares, RTD, frecuencia, ohmios y presión para calibrar los transmisores - Alimentación de los transmisores mediante una fuente de alimentación de bucle durante las pruebas con mediciones de mA simultáneas - Mide/genera presión utilizando cualquiera de los 29 módulos de presión Fluke 700Pxx - Crea y ejecuta procedimientos de detección automáticos para cumplir programas o normas de calidad. Registra y documenta resultados - Almacena hasta los procedimientos y resultados de calibración descargados en toda una semana. - Utiliza muchas características como incremento automático, unidades personalizadas, valores introducidos por el usuario durante la comprobación, comprobación de reguladores de uno y dos puntos, dispositivos de relación cuadrática, retardo de medición programable, etc. - Fácil de usar - Garantía de tres años - Pantalla doble blanca brillante. Lee simultáneamente los parámetros de generación y medición. - Interfaz multilingüe - Batería de Li-Ion recargable de hasta 10 horas de uso ininterrumpido. Incluye un medidor de gas. - Soporta transmisores RTD de impulso rápido y PLC, con impulsos de tan sólo 1ms. - Envío con software de demostración DPC/Track. - Compatible con muchos paquetes de software de gestión de mantenimiento excepto el intérprete DD, que puede leer librerías de instrucciones. |  | 0 | u | 0
Calibradores de procesos multifunción 725/725Ex/726
Fluke 726 |  | Calibradores de procesos multifunción Fluke 726 | - Mayor precisión de medida y generación: precisión del 0,01%. - Dos canales independientes; miden, generan y detectan señales de forma simultánea - Mide voltios, mA, RTD, termopares, frecuencia y resistencia para comprobar sensores y transmisores - Genera/simula voltios, mA, termopares, RTD, frecuencia y presión para calibrar transmisores. - Mide o genera presión* utilizando cualquiera de los 29 módulos de presión Fluke 700Pxx. - Genera mA con medida de presión simultánea para realizar pruebas de I/P y válvulas. - La prueba simultánea de presión y corriente permite capturar los valores de configuración, restablecimiento y banda inactiva de un conmutador. - Capacidad de memoria para hasta 8 resultados de calibración; recupera los datos de calibración almacenados durante las comprobaciones para su análisis posterior - Cálculo de error del transmisor, interpreta los resultados de la calibración sin calculadora. - Efectúa rápidas comprobaciones de linealidad con las funciones incremento y rampa automáticas. - Puede alimentar a 24 Vdc los transmisores mientras mide simultáneamente su salida en mA. - Almacena las configuraciones de prueba más usuales para poder activarlas en futuras calibraciones. - Totalizador de frecuencia y modo de generación de tren de pulsos de frecuencia para comprobación mejorada de caudalímetros. - El modo HART aplica 250 ohmios en calibraciones de corriente tanto en medida como en generación para instrumentos HART. - Las curvas RTD personalizadas añaden constantes de calibración para la realización de calibraciones a RTD homologadas en calibraciones de temperatura. - Nuevo diseño de protección de entradas de tensión para mejorar la fiabilidad 3 años de garantía. |  | 0 | u | 0
Fluke 725 |  | Calibradores de procesos multifunción Fluke 725 | El nuevo calibrador de procesos multifuncional Fluke 725 es un calibrador de campo potente y fácil de usar. Puede emplear las funciones de medición y generación para comprobar y calibrar prácticamente cualquier parámetro de proceso. - Su diseño pequeño y estilizado facilita su transporte. - Diseño robusto y fiable, idóneo para utilizarlo sobre el terreno. - La pantalla de medición/generación de fácil lectura permite ver simultáneamente los valores de entrada y de salida - Mide voltios, mA, RTD, termopares, frecuencia y ohmios para comprobar sensores y transmisores - Genera/simula voltios, mA, termopares, RTD, frecuencia, ohmios y presión para calibrar transmisores - Mide/genera presión utilizando cualquiera de los 29 módulos de presión Fluke 700Pxx Genera mA con medición de presión simultánea para realizar comprobaciones de válvulas y I/P - Soporta la comprobación de caudalímetros con las funciones de frecuencia y CPM - Efectúa rápidas comprobaciones de linealidad con las funciones incremento y rampa automáticas - Durante la comprobación, alimente los transmisores de potencia utilizando la alimentación de lazo con medición simultánea de mA - Soporta transmisores RTD de impulso rápido y PLC, con impulsos de tan sólo 10 ms. - Permite guardar las configuraciones de comprobación utilizadas con mayor frecuencia para emplearlas posteriormente - La retroiluminación permite trabajar en condiciones de iluminación deficiente - Batería de gran capacidad con cuatro baterías tipo AA |  | 0 | u | 0
Fluke 725Ex |  | Calibradores de procesos multifunción Fluke 725Ex | El calibrador 725Ex de Fluke con seguridad intrínseca es una nueva y potente solución de calibración multifunción que ofrece: - Homologación ATEX II 1G EEx ia IIB 171 °C - Homologación I.S. Clase I, División 1 Grupos B-D, 171 °C - Medida de tensión CC, mA, RTD, termopares, frecuencia y ohmios - Generación o simulación de voltios CC, mA, RTD, termopares, frecuencia y ohmios - Capacidad para medir y generar de forma simultánea a dos canales para la calibración de transmisores - Transmisores con alimentación interna de lazo - Capacidad para almacenar las configuraciones de calibración más frecuentes para una utilización posterior - Medida de presión de hasta 3.000 psi/200 bares utilizando cualquiera de los 8 módulos de presión Fluke 700PEx con seguridad intrínseca - Prueba simultánea de presión y corriente para capturar los valores de configuración, restablecimiento y banda inactiva - Tamaño compacto y peso reducido - Manejo sencillo - Diseño resistente y fiable, pensado para ser utilizado en campo - La gama de módulos de presión se ha ampliado con 8 modelos que cumplen con la normativa ATEX para medir un amplio rango de presiones en zonas con riesgo de explosión. |  | 0 | u | 0
Calibrador de temperatura 724
Fluke 724 |  | Calibrador de temperatura 724 | El nuevo Fluke 724 es un calibrador de temperatura potente y fácil de usar. Puede emplear las funciones de medición y generación para comprobar y calibrar prácticamente cualquier instrumento térmico. - La pantalla de visualización doble de fácil lectura permite ver simultáneamente los valores de entrada y de salida. - Mide RTD, termopares, ohmios y voltios para comprobar sensores y transmisores. - Genera/simula termopares, RTD, voltios y ohmios para calibrar transmisores. - Efectúa rápidas comprobaciones de linealidad en incrementos del 25% y del 100%. - Permite efectuar comprobaciones a distancia con las funciones auto step y auto ramp. - Puede alimentar los transmisores a 24 Vdc mientrás mide simultáneamente la salida en mA. - Permite guardar las configuraciones de comprobación utilizadas con mayor frecuencia para emplearlas posteriormente. |  | 0 | u | 0
Calibradores de temperatura 712B/714B
FLK-714B |  | Calibrador de temperatura 714B | - El calibrador 714B puede medir y simular (17) tipos diferentes de termopares y milivoltios. - Medición de señales de 4 a 20 mA mientras simultáneamente se suministra una señal de temperatura. - Dispositivo para colgar el instrumento incluido con todas las unidades. - Ajustes de fuente configurables de 0% y 100% para realizar comprobaciones rápidas de linealidad del 25%. - Rampa lineal y automática en incrementos de 25% de acuerdo con los ajustes de 0% y 100%. - Pantalla de doble lectura y con retroiluminación para una sencilla interpretación de las medidas. - Memoria de los ajustes al apagado para poder reiniciar las comprobaciones fácilmente. - Especificaciones a 1 y 2 años y certificado de calibración trazable. |  | 0 | u | 0
FLK-712B |  | Calibrador de temperatura 712B | - El 712B puede medir y simular (13) tipos diferentes de RTD y resistencia. - Medición de señales de 4 a 20 mA mientras simultáneamente se suministra una señal de temperatura. - Dispositivo para colgar el instrumento incluido con todas las unidades. - Ajustes de fuente configurables de 0% y 100% para realizar comprobaciones rápidas de linealidad del 25%. - Rampa lineal y automática en incrementos de 25% de acuerdo con los ajustes de 0% y 100%. - Pantalla de doble lectura y con retroiluminación para una sencilla interpretación de las medidas. - Memoria de los ajustes al apagado para poder reiniciar las comprobaciones fácilmente. - Especificaciones a 1 y 2 años y certificado de calibración trazable. |  | 0 | u | 0
Calibradores de presión 717/718/718Ex/719/719Pro
Fluke-719PRO-150G |  | Calibrador de presión Fluke-719PRO-150G | - Medida de la presión a través de su sensor interno con precisión del 0.025% del rango · Conector 1/8 NPT · Compatible con gases y líquidos no corrosivos - Medidas de presión hasta 690 bar - Amplia gama de unidades de medida de presión externos seleccionables - Medida de corriente con precisión del 0,015% y resolución de 0,001 mA - Medida simultánea de presión y corriente para facilitar la comprobación de instrumentos p/I o I/p. - Alimentación eléctrica de lazo a 24 voltios - Funciones de cero, mín-máx, retención de valores en pantalla y dumping - Verificación de presostatos con captura de los puntos de SET y RESET y determinación de la banda muerta. - Bomba eléctrica para utilizar con una sola mano. - Generación de mA para calibrar dispositivos I/P y 4-20 mA E/S - La mayor precisión de su categoría para medidas de presión, de 0,025% - Configuración programable de límite de bomba para eliminar sobre presurización - configuración de los valores de presión con la función “pump to”. |  | 0 | u | 0
Fluke-719Pro-30G |  | Calibrador de presión Fluke-719Pro-30G | - Medida de la presión a través de su sensor interno con precisión del 0.025% del rango · Conector 1/8 NPT · Compatible con gases y líquidos no corrosivos - Medidas de presión hasta 690 bar - Amplia gama de unidades de medida de presión externos seleccionables - Medida de corriente con precisión del 0,015% y resolución de 0,001 mA - Medida simultánea de presión y corriente para facilitar la comprobación de instrumentos p/I o I/p. - Alimentación eléctrica de lazo a 24 voltios - Funciones de cero, mín-máx, retención de valores en pantalla y dumping - Verificación de presostatos con captura de los puntos de SET y RESET y determinación de la banda muerta. - Bomba eléctrica para utilizar con una sola mano. - Generación de mA para calibrar dispositivos I/P y 4-20 mA E/S - La mayor precisión de su categoría para medidas de presión, de 0,025% - Configuración programable de límite de bomba para eliminar sobre presurización - configuración de los valores de presión con la función “pump to”. |  | 0 | u | 0
Fluke-719Pro-300G |  | Calibrador de presión Fluke-719Pro-300G | - Medida de la presión a través de su sensor interno con precisión del 0.025% del rango · Conector 1/8 NPT · Compatible con gases y líquidos no corrosivos - Medidas de presión hasta 690 bar - Amplia gama de unidades de medida de presión externos seleccionables - Medida de corriente con precisión del 0,015% y resolución de 0,001 mA - Medida simultánea de presión y corriente para facilitar la comprobación de instrumentos p/I o I/p. - Alimentación eléctrica de lazo a 24 voltios - Funciones de cero, mín-máx, retención de valores en pantalla y dumping - Verificación de presostatos con captura de los puntos de SET y RESET y determinación de la banda muerta. - Bomba eléctrica para utilizar con una sola mano. - Generación de mA para calibrar dispositivos I/P y 4-20 mA E/S - La mayor precisión de su categoría para medidas de presión, de 0,025% - Configuración programable de límite de bomba para eliminar sobre presurización - configuración de los valores de presión con la función “pump to”. |  | 0 | u | 0
Fluke 718 1G |  | Calibrador de presión Fluke 718 1G | - Medida de la presión a través de su sensor interno con precisión del 0.025% del rango · Conector 1/8 NPT · Compatible con gases y líquidos no corrosivos - Medidas de presión hasta 690 bar - Amplia gama de unidades de medida de presión externos seleccionables - Medida de corriente con precisión del 0,015% y resolución de 0,001 mA - Medida simultánea de presión y corriente para facilitar la comprobación de instrumentos p/I o I/p. - Alimentación eléctrica de lazo a 24 voltios - Funciones de cero, mín-máx, retención de valores en pantalla y dumping - Verificación de presostatos con captura de los puntos de SET y RESET y determinación de la banda muerta. - El nuevo diseño con bomba manual de presión/vacío incorporada con válvula Vernier y válvula de purga protege la bomba de posibles daños y facilita la limpieza. |  | 0 | u | 0
Fluke 718 30G |  | Calibrador de presión Fluke 718 30G | - Medida de la presión a través de su sensor interno con precisión del 0.025% del rango · Conector 1/8 NPT · Compatible con gases y líquidos no corrosivos - Medidas de presión hasta 690 bar - Amplia gama de unidades de medida de presión externos seleccionables - Medida de corriente con precisión del 0,015% y resolución de 0,001 mA - Medida simultánea de presión y corriente para facilitar la comprobación de instrumentos p/I o I/p. - Alimentación eléctrica de lazo a 24 voltios - Funciones de cero, mín-máx, retención de valores en pantalla y dumping - Verificación de presostatos con captura de los puntos de SET y RESET y determinación de la banda muerta. - El nuevo diseño con bomba manual de presión/vacío incorporada con válvula Vernier y válvula de purga protege la bomba de posibles daños y facilita la limpieza. |  | 0 | u | 0
Fluke 718 100G |  | Calibrador de presión Fluke 718 100G | - Medida de la presión a través de su sensor interno con precisión del 0.025% del rango · Conector 1/8 NPT · Compatible con gases y líquidos no corrosivos - Medidas de presión hasta 690 bar - Amplia gama de unidades de medida de presión externos seleccionables - Medida de corriente con precisión del 0,015% y resolución de 0,001 mA - Medida simultánea de presión y corriente para facilitar la comprobación de instrumentos p/I o I/p. - Alimentación eléctrica de lazo a 24 voltios - Funciones de cero, mín-máx, retención de valores en pantalla y dumping - Verificación de presostatos con captura de los puntos de SET y RESET y determinación de la banda muerta. - El nuevo diseño con bomba manual de presión/vacío incorporada con válvula Vernier y válvula de purga protege la bomba de posibles daños y facilita la limpieza. |  | 0 | u | 0
Fluke 718 300G |  | Calibrador de presión Fluke 718 300G | - Medida de la presión a través de su sensor interno con precisión del 0.025% del rango · Conector 1/8 NPT · Compatible con gases y líquidos no corrosivos - Medidas de presión hasta 690 bar - Amplia gama de unidades de medida de presión externos seleccionables - Medida de corriente con precisión del 0,015% y resolución de 0,001 mA - Medida simultánea de presión y corriente para facilitar la comprobación de instrumentos p/I o I/p. - Alimentación eléctrica de lazo a 24 voltios - Funciones de cero, mín-máx, retención de valores en pantalla y dumping - Verificación de presostatos con captura de los puntos de SET y RESET y determinación de la banda muerta. - El nuevo diseño con bomba manual de presión/vacío incorporada con válvula Vernier y válvula de purga protege la bomba de posibles daños y facilita la limpieza. |  | 0 | u | 0
Fluke 718EX 30G |  | Calibrador de presión Fluke 718EX 30G | El 718Ex de Fluke ofrece: - ATEX II 1G EEx ia IIC T4. - Bomba manual de presión/vacío incorporada, con válvula Vernier y de descarga - Rangos de 30, 100 y 300 PSI ya disponibles (2, 7 y 20 bar). - Medida de presión con una precisión de hasta 0,05 % a fondo de escala, utilizando su sensor interno de presión. - Medida de presión de hasta 200 bares utilizando cualquiera de los 8 módulos de presión 700PEx de seguridad intrínseca. - Amplia gama de unidades de medida de presión seleccionables. - Medida de corriente con precisión de 0,02% y resolución de 0,001 mA. - Medida simultanea de presión y corriente para facilitar la comprobación de instrumentos P/I o I/P. - Funciones de retención de datos en pantalla y registro de valores mínimos y máximos. - Tamaño compacto y peso reducido. - Manejo sencillo. - Diseño resistente y fiable para su utilización en campo. |  | 0 | u | 0
Fluke 718EX 100G |  | Calibrador de presión Fluke 718EX 100G | El 718Ex de Fluke ofrece: - ATEX II 1G EEx ia IIC T4. - Bomba manual de presión/vacío incorporada, con válvula Vernier y de descarga - Rangos de 30, 100 y 300 PSI ya disponibles (2, 7 y 20 bar). - Medida de presión con una precisión de hasta 0,05 % a fondo de escala, utilizando su sensor interno de presión. - Medida de presión de hasta 200 bares utilizando cualquiera de los 8 módulos de presión 700PEx de seguridad intrínseca. - Amplia gama de unidades de medida de presión seleccionables. - Medida de corriente con precisión de 0,02% y resolución de 0,001 mA. - Medida simultanea de presión y corriente para facilitar la comprobación de instrumentos P/I o I/P. - Funciones de retención de datos en pantalla y registro de valores mínimos y máximos. - Tamaño compacto y peso reducido. - Manejo sencillo. - Diseño resistente y fiable para su utilización en campo. |  | 0 | u | 0
Fluke 718EX 300G |  | Calibrador de presión Fluke 718EX 300G | El 718Ex de Fluke ofrece: - ATEX II 1G EEx ia IIC T4. - Bomba manual de presión/vacío incorporada, con válvula Vernier y de descarga - Rangos de 30, 100 y 300 PSI ya disponibles (2, 7 y 20 bar). - Medida de presión con una precisión de hasta 0,05 % a fondo de escala, utilizando su sensor interno de presión. - Medida de presión de hasta 200 bares utilizando cualquiera de los 8 módulos de presión 700PEx de seguridad intrínseca. - Amplia gama de unidades de medida de presión seleccionables. - Medida de corriente con precisión de 0,02% y resolución de 0,001 mA. - Medida simultanea de presión y corriente para facilitar la comprobación de instrumentos P/I o I/P. - Funciones de retención de datos en pantalla y registro de valores mínimos y máximos. - Tamaño compacto y peso reducido. - Manejo sencillo. - Diseño resistente y fiable para su utilización en campo. |  | 0 | u | 0
Fluke 717 1G |  | Calibrador de presión Fluke 717 1G | - Medida de la presión a través de su sensor interno con precisión del 0.025% del rango · Conector 1/8 NPT · Compatible con gases y líquidos no corrosivos - Medidas de presión hasta 690 bar - Amplia gama de unidades de medida de presión externos seleccionables - Medida de corriente con precisión del 0,015% y resolución de 0,001 mA - Medida simultánea de presión y corriente para facilitar la comprobación de instrumentos p/I o I/p. - Alimentación eléctrica de lazo a 24 voltios - Funciones de cero, mín-máx, retención de valores en pantalla y dumping - Verificación de presostatos con captura de los puntos de SET y RESET y determinación de la banda muerta. |  | 0 | u | 0
Fluke 717 15G |  | Calibrador de presión Fluke 717 15G | - Medida de la presión a través de su sensor interno con precisión del 0.025% del rango · Conector 1/8 NPT · Compatible con gases y líquidos no corrosivos - Medidas de presión hasta 690 bar - Amplia gama de unidades de medida de presión externos seleccionables - Medida de corriente con precisión del 0,015% y resolución de 0,001 mA - Medida simultánea de presión y corriente para facilitar la comprobación de instrumentos p/I o I/p. - Alimentación eléctrica de lazo a 24 voltios - Funciones de cero, mín-máx, retención de valores en pantalla y dumping - Verificación de presostatos con captura de los puntos de SET y RESET y determinación de la banda muerta. |  | 0 | u | 0
Fluke 717 30G |  | Calibrador de presión Fluke 717 30G | - Medida de la presión a través de su sensor interno con precisión del 0.025% del rango · Conector 1/8 NPT · Compatible con gases y líquidos no corrosivos - Medidas de presión hasta 690 bar - Amplia gama de unidades de medida de presión externos seleccionables - Medida de corriente con precisión del 0,015% y resolución de 0,001 mA - Medida simultánea de presión y corriente para facilitar la comprobación de instrumentos p/I o I/p. - Alimentación eléctrica de lazo a 24 voltios - Funciones de cero, mín-máx, retención de valores en pantalla y dumping - Verificación de presostatos con captura de los puntos de SET y RESET y determinación de la banda muerta. |  | 0 | u | 0
Fluke 717 100G |  | Calibrador de presión Fluke 717 100G | - Medida de la presión a través de su sensor interno con precisión del 0.025% del rango · Conector 1/8 NPT · Compatible con gases y líquidos no corrosivos - Medidas de presión hasta 690 bar - Amplia gama de unidades de medida de presión externos seleccionables - Medida de corriente con precisión del 0,015% y resolución de 0,001 mA - Medida simultánea de presión y corriente para facilitar la comprobación de instrumentos p/I o I/p. - Alimentación eléctrica de lazo a 24 voltios - Funciones de cero, mín-máx, retención de valores en pantalla y dumping - Verificación de presostatos con captura de los puntos de SET y RESET y determinación de la banda muerta. |  | 0 | u | 0
Fluke 717 300G |  | Calibrador de presión Fluke 717 300G | - Medida de la presión a través de su sensor interno con precisión del 0.025% del rango · Conector 1/8 NPT · Compatible con gases y líquidos no corrosivos - Medidas de presión hasta 690 bar - Amplia gama de unidades de medida de presión externos seleccionables - Medida de corriente con precisión del 0,015% y resolución de 0,001 mA - Medida simultánea de presión y corriente para facilitar la comprobación de instrumentos p/I o I/p. - Alimentación eléctrica de lazo a 24 voltios - Funciones de cero, mín-máx, retención de valores en pantalla y dumping - Verificación de presostatos con captura de los puntos de SET y RESET y determinación de la banda muerta. |  | 0 | u | 0
Fluke 717 500G |  | Calibrador de presión Fluke 717 500G | - Medida de la presión a través de su sensor interno con precisión del 0.025% del rango · Conector 1/8 NPT · Compatible con gases y líquidos no corrosivos - Medidas de presión hasta 690 bar - Amplia gama de unidades de medida de presión externos seleccionables - Medida de corriente con precisión del 0,015% y resolución de 0,001 mA - Medida simultánea de presión y corriente para facilitar la comprobación de instrumentos p/I o I/p. - Alimentación eléctrica de lazo a 24 voltios - Funciones de cero, mín-máx, retención de valores en pantalla y dumping - Verificación de presostatos con captura de los puntos de SET y RESET y determinación de la banda muerta. |  | 0 | u | 0
Fluke 717 1000G |  | Calibrador de presión Fluke 717 1000G | - Medida de la presión a través de su sensor interno con precisión del 0.025% del rango · Conector 1/8 NPT · Compatible con gases y líquidos no corrosivos - Medidas de presión hasta 690 bar - Amplia gama de unidades de medida de presión externos seleccionables - Medida de corriente con precisión del 0,015% y resolución de 0,001 mA - Medida simultánea de presión y corriente para facilitar la comprobación de instrumentos p/I o I/p. - Alimentación eléctrica de lazo a 24 voltios - Funciones de cero, mín-máx, retención de valores en pantalla y dumping - Verificación de presostatos con captura de los puntos de SET y RESET y determinación de la banda muerta. |  | 0 | u | 0
Fluke 717 1500G |  | Calibrador de presión Fluke 717 1500G | - Medida de la presión a través de su sensor interno con precisión del 0.025% del rango · Conector 1/8 NPT · Compatible con gases y líquidos no corrosivos - Medidas de presión hasta 690 bar - Amplia gama de unidades de medida de presión externos seleccionables - Medida de corriente con precisión del 0,015% y resolución de 0,001 mA - Medida simultánea de presión y corriente para facilitar la comprobación de instrumentos p/I o I/p. - Alimentación eléctrica de lazo a 24 voltios - Funciones de cero, mín-máx, retención de valores en pantalla y dumping - Verificación de presostatos con captura de los puntos de SET y RESET y determinación de la banda muerta. |  | 0 | u | 0
Fluke 717 3000G |  | Calibrador de presión Fluke 717 3000G | - Medida de la presión a través de su sensor interno con precisión del 0.025% del rango · Conector 1/8 NPT · Compatible con gases y líquidos no corrosivos - Medidas de presión hasta 690 bar - Amplia gama de unidades de medida de presión externos seleccionables - Medida de corriente con precisión del 0,015% y resolución de 0,001 mA - Medida simultánea de presión y corriente para facilitar la comprobación de instrumentos p/I o I/p. - Alimentación eléctrica de lazo a 24 voltios - Funciones de cero, mín-máx, retención de valores en pantalla y dumping - Verificación de presostatos con captura de los puntos de SET y RESET y determinación de la banda muerta. |  | 0 | u | 0
Fluke 717 5000G |  | Calibrador de presión Fluke 717 5000G | - Medida de la presión a través de su sensor interno con precisión del 0.025% del rango · Conector 1/8 NPT · Compatible con gases y líquidos no corrosivos - Medidas de presión hasta 690 bar - Amplia gama de unidades de medida de presión externos seleccionables - Medida de corriente con precisión del 0,015% y resolución de 0,001 mA - Medida simultánea de presión y corriente para facilitar la comprobación de instrumentos p/I o I/p. - Alimentación eléctrica de lazo a 24 voltios - Funciones de cero, mín-máx, retención de valores en pantalla y dumping - Verificación de presostatos con captura de los puntos de SET y RESET y determinación de la banda muerta. |  | 0 | u | 0
Fluke 717 10,000G |  | Calibrador de presión Fluke 717 10,000G | - Medida de la presión a través de su sensor interno con precisión del 0.025% del rango · Conector 1/8 NPT · Compatible con gases y líquidos no corrosivos - Medidas de presión hasta 690 bar - Amplia gama de unidades de medida de presión externos seleccionables - Medida de corriente con precisión del 0,015% y resolución de 0,001 mA - Medida simultánea de presión y corriente para facilitar la comprobación de instrumentos p/I o I/p. - Alimentación eléctrica de lazo a 24 voltios - Funciones de cero, mín-máx, retención de valores en pantalla y dumping - Verificación de presostatos con captura de los puntos de SET y RESET y determinación de la banda muerta. |  | 0 | u | 0
Calibrador de presión 721
Fluke-721-1601 |  | Calibrador de presión Fluke-721-1601 | El 721 puede configurarse al seleccionar un sensor de presión baja de 16 PSI (1,1 bar) o 36 psi (2,48 bar) y, a continuación, agregar cualquiera de los 7 rangos de presión alta, incluyendo 100, 300, 500, 1000, 1500, 3000 o 5000 psi (6,9, 20, 24,5, 69, 103,4, 200, 345 bar). - Ideal para aplicaciones (de transferencia de custodia) de calibración de flujo de gas. - Dos sensores de presión aislados de acero inoxidable, con precisión de 0,025 %. - Entrada Pt100 RTD para mediciones de temperatura, (sonda opcional). - Mediciones de señales de 4 a 20 mA. - La alimentación eléctrica de lazo interna de 24 V puede alimentar un transmisor bajo prueba. - Mediciones de hasta 30 V de CC, comprobación de alimentación eléctrica de lazo de 24 V. - Amplio rango de medida de presión con conexión a módulos de externos de la serie 700 (29 rangos). - La gran pantalla gráfica retroiluminada puede mostrar hasta tres entradas simultáneamente. - Almacenamiento de cinco configuraciones de instrumentos para la recuperación y el uso. |  | 0 | u | 0
Fluke-721-1603 |  | Calibrador de presión Fluke-721-1603 | El 721 puede configurarse al seleccionar un sensor de presión baja de 16 PSI (1,1 bar) o 36 psi (2,48 bar) y, a continuación, agregar cualquiera de los 7 rangos de presión alta, incluyendo 100, 300, 500, 1000, 1500, 3000 o 5000 psi (6,9, 20, 24,5, 69, 103,4, 200, 345 bar). - Ideal para aplicaciones (de transferencia de custodia) de calibración de flujo de gas. - Dos sensores de presión aislados de acero inoxidable, con precisión de 0,025 %. - Entrada Pt100 RTD para mediciones de temperatura, (sonda opcional). - Mediciones de señales de 4 a 20 mA. - La alimentación eléctrica de lazo interna de 24 V puede alimentar un transmisor bajo prueba. - Mediciones de hasta 30 V de CC, comprobación de alimentación eléctrica de lazo de 24 V. - Amplio rango de medida de presión con conexión a módulos de externos de la serie 700 (29 rangos). - La gran pantalla gráfica retroiluminada puede mostrar hasta tres entradas simultáneamente. - Almacenamiento de cinco configuraciones de instrumentos para la recuperación y el uso. |  | 0 | u | 0
Fluke-721-1605 |  | Calibrador de presión Fluke-721-1605 | El 721 puede configurarse al seleccionar un sensor de presión baja de 16 PSI (1,1 bar) o 36 psi (2,48 bar) y, a continuación, agregar cualquiera de los 7 rangos de presión alta, incluyendo 100, 300, 500, 1000, 1500, 3000 o 5000 psi (6,9, 20, 24,5, 69, 103,4, 200, 345 bar). - Ideal para aplicaciones (de transferencia de custodia) de calibración de flujo de gas. - Dos sensores de presión aislados de acero inoxidable, con precisión de 0,025 %. - Entrada Pt100 RTD para mediciones de temperatura, (sonda opcional). - Mediciones de señales de 4 a 20 mA. - La alimentación eléctrica de lazo interna de 24 V puede alimentar un transmisor bajo prueba. - Mediciones de hasta 30 V de CC, comprobación de alimentación eléctrica de lazo de 24 V. - Amplio rango de medida de presión con conexión a módulos de externos de la serie 700 (29 rangos). - La gran pantalla gráfica retroiluminada puede mostrar hasta tres entradas simultáneamente. - Almacenamiento de cinco configuraciones de instrumentos para la recuperación y el uso. |  | 0 | u | 0
Fluke-721-1610 |  | Calibrador de presión Fluke-721-1610 | El 721 puede configurarse al seleccionar un sensor de presión baja de 16 PSI (1,1 bar) o 36 psi (2,48 bar) y, a continuación, agregar cualquiera de los 7 rangos de presión alta, incluyendo 100, 300, 500, 1000, 1500, 3000 o 5000 psi (6,9, 20, 24,5, 69, 103,4, 200, 345 bar). - Ideal para aplicaciones (de transferencia de custodia) de calibración de flujo de gas. - Dos sensores de presión aislados de acero inoxidable, con precisión de 0,025 %. - Entrada Pt100 RTD para mediciones de temperatura, (sonda opcional). - Mediciones de señales de 4 a 20 mA. - La alimentación eléctrica de lazo interna de 24 V puede alimentar un transmisor bajo prueba. - Mediciones de hasta 30 V de CC, comprobación de alimentación eléctrica de lazo de 24 V. - Amplio rango de medida de presión con conexión a módulos de externos de la serie 700 (29 rangos). - La gran pantalla gráfica retroiluminada puede mostrar hasta tres entradas simultáneamente. - Almacenamiento de cinco configuraciones de instrumentos para la recuperación y el uso. |  | 0 | u | 0
Fluke-721-1615 |  | Calibrador de presión Fluke-721-1615 | El 721 puede configurarse al seleccionar un sensor de presión baja de 16 PSI (1,1 bar) o 36 psi (2,48 bar) y, a continuación, agregar cualquiera de los 7 rangos de presión alta, incluyendo 100, 300, 500, 1000, 1500, 3000 o 5000 psi (6,9, 20, 24,5, 69, 103,4, 200, 345 bar). - Ideal para aplicaciones (de transferencia de custodia) de calibración de flujo de gas. - Dos sensores de presión aislados de acero inoxidable, con precisión de 0,025 %. - Entrada Pt100 RTD para mediciones de temperatura, (sonda opcional). - Mediciones de señales de 4 a 20 mA. - La alimentación eléctrica de lazo interna de 24 V puede alimentar un transmisor bajo prueba. - Mediciones de hasta 30 V de CC, comprobación de alimentación eléctrica de lazo de 24 V. - Amplio rango de medida de presión con conexión a módulos de externos de la serie 700 (29 rangos). - La gran pantalla gráfica retroiluminada puede mostrar hasta tres entradas simultáneamente. - Almacenamiento de cinco configuraciones de instrumentos para la recuperación y el uso. |  | 0 | u | 0
Fluke-721-1630 |  | Calibrador de presión Fluke-721-1630 | El 721 puede configurarse al seleccionar un sensor de presión baja de 16 PSI (1,1 bar) o 36 psi (2,48 bar) y, a continuación, agregar cualquiera de los 7 rangos de presión alta, incluyendo 100, 300, 500, 1000, 1500, 3000 o 5000 psi (6,9, 20, 24,5, 69, 103,4, 200, 345 bar). - Ideal para aplicaciones (de transferencia de custodia) de calibración de flujo de gas. - Dos sensores de presión aislados de acero inoxidable, con precisión de 0,025 %. - Entrada Pt100 RTD para mediciones de temperatura, (sonda opcional). - Mediciones de señales de 4 a 20 mA. - La alimentación eléctrica de lazo interna de 24 V puede alimentar un transmisor bajo prueba. - Mediciones de hasta 30 V de CC, comprobación de alimentación eléctrica de lazo de 24 V. - Amplio rango de medida de presión con conexión a módulos de externos de la serie 700 (29 rangos). - La gran pantalla gráfica retroiluminada puede mostrar hasta tres entradas simultáneamente. - Almacenamiento de cinco configuraciones de instrumentos para la recuperación y el uso. |  | 0 | u | 0
Fluke-721-1650 |  | Calibrador de presión Fluke-721-1650 | El 721 puede configurarse al seleccionar un sensor de presión baja de 16 PSI (1,1 bar) o 36 psi (2,48 bar) y, a continuación, agregar cualquiera de los 7 rangos de presión alta, incluyendo 100, 300, 500, 1000, 1500, 3000 o 5000 psi (6,9, 20, 24,5, 69, 103,4, 200, 345 bar). - Ideal para aplicaciones (de transferencia de custodia) de calibración de flujo de gas. - Dos sensores de presión aislados de acero inoxidable, con precisión de 0,025 %. - Entrada Pt100 RTD para mediciones de temperatura, (sonda opcional). - Mediciones de señales de 4 a 20 mA. - La alimentación eléctrica de lazo interna de 24 V puede alimentar un transmisor bajo prueba. - Mediciones de hasta 30 V de CC, comprobación de alimentación eléctrica de lazo de 24 V. - Amplio rango de medida de presión con conexión a módulos de externos de la serie 700 (29 rangos). - La gran pantalla gráfica retroiluminada puede mostrar hasta tres entradas simultáneamente. - Almacenamiento de cinco configuraciones de instrumentos para la recuperación y el uso. |  | 0 | u | 0
Fluke-721-3601 |  | Calibrador de presión Fluke-721-3601 | El 721 puede configurarse al seleccionar un sensor de presión baja de 16 PSI (1,1 bar) o 36 psi (2,48 bar) y, a continuación, agregar cualquiera de los 7 rangos de presión alta, incluyendo 100, 300, 500, 1000, 1500, 3000 o 5000 psi (6,9, 20, 24,5, 69, 103,4, 200, 345 bar). - Ideal para aplicaciones (de transferencia de custodia) de calibración de flujo de gas. - Dos sensores de presión aislados de acero inoxidable, con precisión de 0,025 %. - Entrada Pt100 RTD para mediciones de temperatura, (sonda opcional). - Mediciones de señales de 4 a 20 mA. - La alimentación eléctrica de lazo interna de 24 V puede alimentar un transmisor bajo prueba. - Mediciones de hasta 30 V de CC, comprobación de alimentación eléctrica de lazo de 24 V. - Amplio rango de medida de presión con conexión a módulos de externos de la serie 700 (29 rangos). - La gran pantalla gráfica retroiluminada puede mostrar hasta tres entradas simultáneamente. - Almacenamiento de cinco configuraciones de instrumentos para la recuperación y el uso. |  | 0 | u | 0
Fluke-721-3603 |  | Calibrador de presión Fluke-721-3603 | El 721 puede configurarse al seleccionar un sensor de presión baja de 16 PSI (1,1 bar) o 36 psi (2,48 bar) y, a continuación, agregar cualquiera de los 7 rangos de presión alta, incluyendo 100, 300, 500, 1000, 1500, 3000 o 5000 psi (6,9, 20, 24,5, 69, 103,4, 200, 345 bar). - Ideal para aplicaciones (de transferencia de custodia) de calibración de flujo de gas. - Dos sensores de presión aislados de acero inoxidable, con precisión de 0,025 %. - Entrada Pt100 RTD para mediciones de temperatura, (sonda opcional). - Mediciones de señales de 4 a 20 mA. - La alimentación eléctrica de lazo interna de 24 V puede alimentar un transmisor bajo prueba. - Mediciones de hasta 30 V de CC, comprobación de alimentación eléctrica de lazo de 24 V. - Amplio rango de medida de presión con conexión a módulos de externos de la serie 700 (29 rangos). - La gran pantalla gráfica retroiluminada puede mostrar hasta tres entradas simultáneamente. - Almacenamiento de cinco configuraciones de instrumentos para la recuperación y el uso. |  | 0 | u | 0
Fluke-721-3605 |  | Calibrador de presión Fluke-721-3605 | El 721 puede configurarse al seleccionar un sensor de presión baja de 16 PSI (1,1 bar) o 36 psi (2,48 bar) y, a continuación, agregar cualquiera de los 7 rangos de presión alta, incluyendo 100, 300, 500, 1000, 1500, 3000 o 5000 psi (6,9, 20, 24,5, 69, 103,4, 200, 345 bar). - Ideal para aplicaciones (de transferencia de custodia) de calibración de flujo de gas. - Dos sensores de presión aislados de acero inoxidable, con precisión de 0,025 %. - Entrada Pt100 RTD para mediciones de temperatura, (sonda opcional). - Mediciones de señales de 4 a 20 mA. - La alimentación eléctrica de lazo interna de 24 V puede alimentar un transmisor bajo prueba. - Mediciones de hasta 30 V de CC, comprobación de alimentación eléctrica de lazo de 24 V. - Amplio rango de medida de presión con conexión a módulos de externos de la serie 700 (29 rangos). - La gran pantalla gráfica retroiluminada puede mostrar hasta tres entradas simultáneamente. - Almacenamiento de cinco configuraciones de instrumentos para la recuperación y el uso. |  | 0 | u | 0
Fluke-721-3610 |  | Calibrador de presión Fluke-721-3610 | El 721 puede configurarse al seleccionar un sensor de presión baja de 16 PSI (1,1 bar) o 36 psi (2,48 bar) y, a continuación, agregar cualquiera de los 7 rangos de presión alta, incluyendo 100, 300, 500, 1000, 1500, 3000 o 5000 psi (6,9, 20, 24,5, 69, 103,4, 200, 345 bar). - Ideal para aplicaciones (de transferencia de custodia) de calibración de flujo de gas. - Dos sensores de presión aislados de acero inoxidable, con precisión de 0,025 %. - Entrada Pt100 RTD para mediciones de temperatura, (sonda opcional). - Mediciones de señales de 4 a 20 mA. - La alimentación eléctrica de lazo interna de 24 V puede alimentar un transmisor bajo prueba. - Mediciones de hasta 30 V de CC, comprobación de alimentación eléctrica de lazo de 24 V. - Amplio rango de medida de presión con conexión a módulos de externos de la serie 700 (29 rangos). - La gran pantalla gráfica retroiluminada puede mostrar hasta tres entradas simultáneamente. - Almacenamiento de cinco configuraciones de instrumentos para la recuperación y el uso. |  | 0 | u | 0
Fluke-721-3615 |  | Calibrador de presión Fluke-721-3615 | El 721 puede configurarse al seleccionar un sensor de presión baja de 16 PSI (1,1 bar) o 36 psi (2,48 bar) y, a continuación, agregar cualquiera de los 7 rangos de presión alta, incluyendo 100, 300, 500, 1000, 1500, 3000 o 5000 psi (6,9, 20, 24,5, 69, 103,4, 200, 345 bar). - Ideal para aplicaciones (de transferencia de custodia) de calibración de flujo de gas. - Dos sensores de presión aislados de acero inoxidable, con precisión de 0,025 %. - Entrada Pt100 RTD para mediciones de temperatura, (sonda opcional). - Mediciones de señales de 4 a 20 mA. - La alimentación eléctrica de lazo interna de 24 V puede alimentar un transmisor bajo prueba. - Mediciones de hasta 30 V de CC, comprobación de alimentación eléctrica de lazo de 24 V. - Amplio rango de medida de presión con conexión a módulos de externos de la serie 700 (29 rangos). - La gran pantalla gráfica retroiluminada puede mostrar hasta tres entradas simultáneamente. - Almacenamiento de cinco configuraciones de instrumentos para la recuperación y el uso. |  | 0 | u | 0
Fluke-721-3630 |  | Calibrador de presión Fluke-721-3630 | El 721 puede configurarse al seleccionar un sensor de presión baja de 16 PSI (1,1 bar) o 36 psi (2,48 bar) y, a continuación, agregar cualquiera de los 7 rangos de presión alta, incluyendo 100, 300, 500, 1000, 1500, 3000 o 5000 psi (6,9, 20, 24,5, 69, 103,4, 200, 345 bar). - Ideal para aplicaciones (de transferencia de custodia) de calibración de flujo de gas. - Dos sensores de presión aislados de acero inoxidable, con precisión de 0,025 %. - Entrada Pt100 RTD para mediciones de temperatura, (sonda opcional). - Mediciones de señales de 4 a 20 mA. - La alimentación eléctrica de lazo interna de 24 V puede alimentar un transmisor bajo prueba. - Mediciones de hasta 30 V de CC, comprobación de alimentación eléctrica de lazo de 24 V. - Amplio rango de medida de presión con conexión a módulos de externos de la serie 700 (29 rangos). - La gran pantalla gráfica retroiluminada puede mostrar hasta tres entradas simultáneamente. - Almacenamiento de cinco configuraciones de instrumentos para la recuperación y el uso. |  | 0 | u | 0
Fluke-721-3650 |  | Calibrador de presión Fluke-721-3650 | El 721 puede configurarse al seleccionar un sensor de presión baja de 16 PSI (1,1 bar) o 36 psi (2,48 bar) y, a continuación, agregar cualquiera de los 7 rangos de presión alta, incluyendo 100, 300, 500, 1000, 1500, 3000 o 5000 psi (6,9, 20, 24,5, 69, 103,4, 200, 345 bar). - Ideal para aplicaciones (de transferencia de custodia) de calibración de flujo de gas. - Dos sensores de presión aislados de acero inoxidable, con precisión de 0,025 %. - Entrada Pt100 RTD para mediciones de temperatura, (sonda opcional). - Mediciones de señales de 4 a 20 mA. - La alimentación eléctrica de lazo interna de 24 V puede alimentar un transmisor bajo prueba. - Mediciones de hasta 30 V de CC, comprobación de alimentación eléctrica de lazo de 24 V. - Amplio rango de medida de presión con conexión a módulos de externos de la serie 700 (29 rangos). - La gran pantalla gráfica retroiluminada puede mostrar hasta tres entradas simultáneamente. - Almacenamiento de cinco configuraciones de instrumentos para la recuperación y el uso. |  | 0 | u | 0
Multímetros de procesos 787/789
Fluke 789 |  | Multímetro de procesos Fluke 789 | Características del Fluke 789: - Alimentación de lazo de 24 voltios. - Gran pantalla doble. - Retroiluminación mejorada con 2 niveles de brillo. - Fuente de mA con capacidad de excitación hasta 1200 ohmios. - Configuración para el modo HART con alimentación de lazo y un resistor de 250 ohmios incorporado. - Botones 0-100% para verificaciones "Span Check" rápidas. - Fusibles con acceso desde el exterior para facilitar la sustitución. - Puerto de infrarrojos para procesar los datos mediante el software FlukeView Forms (V2.1) - Multímetro digital de verdadero valor eficaz con un rango de 1000 V, 440 mA. - Precisión de tensión CC de 0.1%. - Precisión de corriente CC de 0.05%. - Medición de frecuencia hasta 20 kHz. - Modos Min/Max/Medio/Hold/Relativo. - Comprobación de diodos y avisador acústico de continuidad. - Presentación simultánea de mA y porcentaje. - Fuente de corriente de 20 mA CC / calibrador de corriente de lazo / simulador. - Incremento manual (100%, 25%, Ajuste grueso, Ajuste fino) además de funciones de incremento y rampa automáticas. - Baterías con acceso desde el exterior para facilitar su sustitución. |  | 0 | u | 0
Fluke 787 |  | Multímetro de procesos Fluke 787 | - Multímetro digital de verdadero valor eficaz con un rango de 1000 V, 440 mA. - Precisión de tensión CC de 0.1%. - Precisión de corriente CC de 0.05%. - Medición de frecuencia hasta 20 kHz. - Modos Min/Max/Medio/Hold/Relativo. - Comprobación de diodos y avisador acústico de continuidad. - Presentación simultánea de mA y porcentaje. - Fuente de corriente de 20 mA CC / calibrador de corriente de lazo / simulador. - Incremento manual (100%, 25%, Ajuste grueso, Ajuste fino) además de funciones de incremento y rampa automáticas. - Baterías con acceso desde el exterior para facilitar su sustitución. |  | 0 | u | 0
Manómetros de precisión - Serie 700G
Fluke-700G01 |  | Calibrador de manómetros de precisión, ±10 pulg. H2O WC (0,4 PSIG) | - Mediciones precisas de la presión desde ±10 pulg. de H2O/20 milibares a 10.000 psi/690 bares. - Mediciones de presión absoluta de 15, 30, 100, 300 psia. - Precisión hasta 0,05 % de fondo de escala. - Precisión del manómetro de referencia del 0,04% de lectura. - Diseño de fácil manejo y resistente para un rendimiento fiable. - CSA clase I, división 2 grupos de clasificación A-D. - Clasificación ATEX: II 3 G Ex nA IIB T6. - En combinación con los kits de bombas 700PTPK o 700HTPK, ofrece una completa solución de comprobación de la presión de hasta 600 psi (40 bares) con la bomba neumática PTP-1 y hasta 10.000 psi (690 bares) con la bomba hidráulica HTP-2. - Registre hasta 8.493 mediciones de presión en la memoria (requiere el software 700G/TRACK). - Tres años de garantía. |  | 0 | u | 0
Fluke-700G02 |  | Calibrador de manómetros de precisión, ±30 pulg. H2O WC (1 PSIG) | - Mediciones precisas de la presión desde ±10 pulg. de H2O/20 milibares a 10.000 psi/690 bares. - Mediciones de presión absoluta de 15, 30, 100, 300 psia. - Precisión hasta 0,05 % de fondo de escala. - Precisión del manómetro de referencia del 0,04% de lectura. - Diseño de fácil manejo y resistente para un rendimiento fiable. - CSA clase I, división 2 grupos de clasificación A-D. - Clasificación ATEX: II 3 G Ex nA IIB T6. - En combinación con los kits de bombas 700PTPK o 700HTPK, ofrece una completa solución de comprobación de la presión de hasta 600 psi (40 bares) con la bomba neumática PTP-1 y hasta 10.000 psi (690 bares) con la bomba hidráulica HTP-2. - Registre hasta 8.493 mediciones de presión en la memoria (requiere el software 700G/TRACK). - Tres años de garantía. |  | 0 | u | 0
Fluke-700G04 |  | Calibrador de manómetros de precisión, 15 PSIG | - Mediciones precisas de la presión desde ±10 pulg. de H2O/20 milibares a 10.000 psi/690 bares. - Mediciones de presión absoluta de 15, 30, 100, 300 psia. - Precisión hasta 0,05 % de fondo de escala. - Precisión del manómetro de referencia del 0,04% de lectura. - Diseño de fácil manejo y resistente para un rendimiento fiable. - CSA clase I, división 2 grupos de clasificación A-D. - Clasificación ATEX: II 3 G Ex nA IIB T6. - En combinación con los kits de bombas 700PTPK o 700HTPK, ofrece una completa solución de comprobación de la presión de hasta 600 psi (40 bares) con la bomba neumática PTP-1 y hasta 10.000 psi (690 bares) con la bomba hidráulica HTP-2. - Registre hasta 8.493 mediciones de presión en la memoria (requiere el software 700G/TRACK). - Tres años de garantía. |  | 0 | u | 0
Fluke-700G05 |  | Calibrador de manómetros de precisión, 30 PSIG | - Mediciones precisas de la presión desde ±10 pulg. de H2O/20 milibares a 10.000 psi/690 bares. - Mediciones de presión absoluta de 15, 30, 100, 300 psia. - Precisión hasta 0,05 % de fondo de escala. - Precisión del manómetro de referencia del 0,04% de lectura. - Diseño de fácil manejo y resistente para un rendimiento fiable. - CSA clase I, división 2 grupos de clasificación A-D. - Clasificación ATEX: II 3 G Ex nA IIB T6. - En combinación con los kits de bombas 700PTPK o 700HTPK, ofrece una completa solución de comprobación de la presión de hasta 600 psi (40 bares) con la bomba neumática PTP-1 y hasta 10.000 psi (690 bares) con la bomba hidráulica HTP-2. - Registre hasta 8.493 mediciones de presión en la memoria (requiere el software 700G/TRACK). - Tres años de garantía. |  | 0 | u | 0
Fluke-700G06 |  | Calibrador de manómetros de precisión, 100 PSIG | - Mediciones precisas de la presión desde ±10 pulg. de H2O/20 milibares a 10.000 psi/690 bares. - Mediciones de presión absoluta de 15, 30, 100, 300 psia. - Precisión hasta 0,05 % de fondo de escala. - Precisión del manómetro de referencia del 0,04% de lectura. - Diseño de fácil manejo y resistente para un rendimiento fiable. - CSA clase I, división 2 grupos de clasificación A-D. - Clasificación ATEX: II 3 G Ex nA IIB T6. - En combinación con los kits de bombas 700PTPK o 700HTPK, ofrece una completa solución de comprobación de la presión de hasta 600 psi (40 bares) con la bomba neumática PTP-1 y hasta 10.000 psi (690 bares) con la bomba hidráulica HTP-2. - Registre hasta 8.493 mediciones de presión en la memoria (requiere el software 700G/TRACK). - Tres años de garantía. |  | 0 | u | 0
Fluke-700G07 |  | Calibrador de manómetros de precisión, 500 PSIG | - Mediciones precisas de la presión desde ±10 pulg. de H2O/20 milibares a 10.000 psi/690 bares. - Mediciones de presión absoluta de 15, 30, 100, 300 psia. - Precisión hasta 0,05 % de fondo de escala. - Precisión del manómetro de referencia del 0,04% de lectura. - Diseño de fácil manejo y resistente para un rendimiento fiable. - CSA clase I, división 2 grupos de clasificación A-D. - Clasificación ATEX: II 3 G Ex nA IIB T6. - En combinación con los kits de bombas 700PTPK o 700HTPK, ofrece una completa solución de comprobación de la presión de hasta 600 psi (40 bares) con la bomba neumática PTP-1 y hasta 10.000 psi (690 bares) con la bomba hidráulica HTP-2. - Registre hasta 8.493 mediciones de presión en la memoria (requiere el software 700G/TRACK). - Tres años de garantía. |  | 0 | u | 0
Fluke-700G08 |  | Calibrador de manómetros de precisión, 1000 PSIG | - Mediciones precisas de la presión desde ±10 pulg. de H2O/20 milibares a 10.000 psi/690 bares. - Mediciones de presión absoluta de 15, 30, 100, 300 psia. - Precisión hasta 0,05 % de fondo de escala. - Precisión del manómetro de referencia del 0,04% de lectura. - Diseño de fácil manejo y resistente para un rendimiento fiable. - CSA clase I, división 2 grupos de clasificación A-D. - Clasificación ATEX: II 3 G Ex nA IIB T6. - En combinación con los kits de bombas 700PTPK o 700HTPK, ofrece una completa solución de comprobación de la presión de hasta 600 psi (40 bares) con la bomba neumática PTP-1 y hasta 10.000 psi (690 bares) con la bomba hidráulica HTP-2. - Registre hasta 8.493 mediciones de presión en la memoria (requiere el software 700G/TRACK). - Tres años de garantía. |  | 0 | u | 0
Fluke-700G10 |  | Calibrador de manómetros de precisión, 2.000 PSIG | - Mediciones precisas de la presión desde ±10 pulg. de H2O/20 milibares a 10.000 psi/690 bares. - Mediciones de presión absoluta de 15, 30, 100, 300 psia. - Precisión hasta 0,05 % de fondo de escala. - Precisión del manómetro de referencia del 0,04% de lectura. - Diseño de fácil manejo y resistente para un rendimiento fiable. - CSA clase I, división 2 grupos de clasificación A-D. - Clasificación ATEX: II 3 G Ex nA IIB T6. - En combinación con los kits de bombas 700PTPK o 700HTPK, ofrece una completa solución de comprobación de la presión de hasta 600 psi (40 bares) con la bomba neumática PTP-1 y hasta 10.000 psi (690 bares) con la bomba hidráulica HTP-2. - Registre hasta 8.493 mediciones de presión en la memoria (requiere el software 700G/TRACK). - Tres años de garantía. |  | 0 | u | 0
Fluke-700G27 |  | Calibrador de manómetros de precisión, 300 PSIG | - Mediciones precisas de la presión desde ±10 pulg. de H2O/20 milibares a 10.000 psi/690 bares. - Mediciones de presión absoluta de 15, 30, 100, 300 psia. - Precisión hasta 0,05 % de fondo de escala. - Precisión del manómetro de referencia del 0,04% de lectura. - Diseño de fácil manejo y resistente para un rendimiento fiable. - CSA clase I, división 2 grupos de clasificación A-D. - Clasificación ATEX: II 3 G Ex nA IIB T6. - En combinación con los kits de bombas 700PTPK o 700HTPK, ofrece una completa solución de comprobación de la presión de hasta 600 psi (40 bares) con la bomba neumática PTP-1 y hasta 10.000 psi (690 bares) con la bomba hidráulica HTP-2. - Registre hasta 8.493 mediciones de presión en la memoria (requiere el software 700G/TRACK). - Tres años de garantía. |  | 0 | u | 0
Fluke-700G29 |  | Calibrador de manómetros de precisión, 3000 PSIG | - Mediciones precisas de la presión desde ±10 pulg. de H2O/20 milibares a 10.000 psi/690 bares. - Mediciones de presión absoluta de 15, 30, 100, 300 psia. - Precisión hasta 0,05 % de fondo de escala. - Precisión del manómetro de referencia del 0,04% de lectura. - Diseño de fácil manejo y resistente para un rendimiento fiable. - CSA clase I, división 2 grupos de clasificación A-D. - Clasificación ATEX: II 3 G Ex nA IIB T6. - En combinación con los kits de bombas 700PTPK o 700HTPK, ofrece una completa solución de comprobación de la presión de hasta 600 psi (40 bares) con la bomba neumática PTP-1 y hasta 10.000 psi (690 bares) con la bomba hidráulica HTP-2. - Registre hasta 8.493 mediciones de presión en la memoria (requiere el software 700G/TRACK). - Tres años de garantía. |  | 0 | u | 0
Fluke-700G31 |  | Calibrador de manómetros de precisión, 10.000 PSIG | - Mediciones precisas de la presión desde ±10 pulg. de H2O/20 milibares a 10.000 psi/690 bares. - Mediciones de presión absoluta de 15, 30, 100, 300 psia. - Precisión hasta 0,05 % de fondo de escala. - Precisión del manómetro de referencia del 0,04% de lectura. - Diseño de fácil manejo y resistente para un rendimiento fiable. - CSA clase I, división 2 grupos de clasificación A-D. - Clasificación ATEX: II 3 G Ex nA IIB T6. - En combinación con los kits de bombas 700PTPK o 700HTPK, ofrece una completa solución de comprobación de la presión de hasta 600 psi (40 bares) con la bomba neumática PTP-1 y hasta 10.000 psi (690 bares) con la bomba hidráulica HTP-2. - Registre hasta 8.493 mediciones de presión en la memoria (requiere el software 700G/TRACK). - Tres años de garantía. |  | 0 | u | 0
Fluke-700G30 |  | Calibrador de manómetros de precisión, 5.000 PSIG | - Mediciones precisas de la presión desde ±10 pulg. de H2O/20 milibares a 10.000 psi/690 bares. - Mediciones de presión absoluta de 15, 30, 100, 300 psia. - Precisión hasta 0,05 % de fondo de escala. - Precisión del manómetro de referencia del 0,04% de lectura. - Diseño de fácil manejo y resistente para un rendimiento fiable. - CSA clase I, división 2 grupos de clasificación A-D. - Clasificación ATEX: II 3 G Ex nA IIB T6. - En combinación con los kits de bombas 700PTPK o 700HTPK, ofrece una completa solución de comprobación de la presión de hasta 600 psi (40 bares) con la bomba neumática PTP-1 y hasta 10.000 psi (690 bares) con la bomba hidráulica HTP-2. - Registre hasta 8.493 mediciones de presión en la memoria (requiere el software 700G/TRACK). - Tres años de garantía. |  | 0 | u | 0
Fluke-700GA4 |  | Calibrador de manómetros de precisión, 15 PSIA | - Mediciones precisas de la presión desde ±10 pulg. de H2O/20 milibares a 10.000 psi/690 bares. - Mediciones de presión absoluta de 15, 30, 100, 300 psia. - Precisión hasta 0,05 % de fondo de escala. - Precisión del manómetro de referencia del 0,04% de lectura. - Diseño de fácil manejo y resistente para un rendimiento fiable. - CSA clase I, división 2 grupos de clasificación A-D. - Clasificación ATEX: II 3 G Ex nA IIB T6. - En combinación con los kits de bombas 700PTPK o 700HTPK, ofrece una completa solución de comprobación de la presión de hasta 600 psi (40 bares) con la bomba neumática PTP-1 y hasta 10.000 psi (690 bares) con la bomba hidráulica HTP-2. - Registre hasta 8.493 mediciones de presión en la memoria (requiere el software 700G/TRACK). - Tres años de garantía. |  | 0 | u | 0
Fluke-700GA6 |  | Calibrador de manómetros de precisión, 100 PSIA | - Mediciones precisas de la presión desde ±10 pulg. de H2O/20 milibares a 10.000 psi/690 bares. - Mediciones de presión absoluta de 15, 30, 100, 300 psia. - Precisión hasta 0,05 % de fondo de escala. - Precisión del manómetro de referencia del 0,04% de lectura. - Diseño de fácil manejo y resistente para un rendimiento fiable. - CSA clase I, división 2 grupos de clasificación A-D. - Clasificación ATEX: II 3 G Ex nA IIB T6. - En combinación con los kits de bombas 700PTPK o 700HTPK, ofrece una completa solución de comprobación de la presión de hasta 600 psi (40 bares) con la bomba neumática PTP-1 y hasta 10.000 psi (690 bares) con la bomba hidráulica HTP-2. - Registre hasta 8.493 mediciones de presión en la memoria (requiere el software 700G/TRACK). - Tres años de garantía. |  | 0 | u | 0
Fluke-700GA5 |  | Calibrador de manómetros de precisión, 30 PSIA | - Mediciones precisas de la presión desde ±10 pulg. de H2O/20 milibares a 10.000 psi/690 bares. - Mediciones de presión absoluta de 15, 30, 100, 300 psia. - Precisión hasta 0,05 % de fondo de escala. - Precisión del manómetro de referencia del 0,04% de lectura. - Diseño de fácil manejo y resistente para un rendimiento fiable. - CSA clase I, división 2 grupos de clasificación A-D. - Clasificación ATEX: II 3 G Ex nA IIB T6. - En combinación con los kits de bombas 700PTPK o 700HTPK, ofrece una completa solución de comprobación de la presión de hasta 600 psi (40 bares) con la bomba neumática PTP-1 y hasta 10.000 psi (690 bares) con la bomba hidráulica HTP-2. - Registre hasta 8.493 mediciones de presión en la memoria (requiere el software 700G/TRACK). - Tres años de garantía. |  | 0 | u | 0
Fluke-700GA27 |  | Calibrador de manómetros de precisión, 300 PSIA | - Mediciones precisas de la presión desde ±10 pulg. de H2O/20 milibares a 10.000 psi/690 bares. - Mediciones de presión absoluta de 15, 30, 100, 300 psia. - Precisión hasta 0,05 % de fondo de escala. - Precisión del manómetro de referencia del 0,04% de lectura. - Diseño de fácil manejo y resistente para un rendimiento fiable. - CSA clase I, división 2 grupos de clasificación A-D. - Clasificación ATEX: II 3 G Ex nA IIB T6. - En combinación con los kits de bombas 700PTPK o 700HTPK, ofrece una completa solución de comprobación de la presión de hasta 600 psi (40 bares) con la bomba neumática PTP-1 y hasta 10.000 psi (690 bares) con la bomba hidráulica HTP-2. - Registre hasta 8.493 mediciones de presión en la memoria (requiere el software 700G/TRACK). - Tres años de garantía. |  | 0 | u | 0
Fluke-700RG05 |  | Calibrador de manómetros de precisión, referencia, 30 PSIG | - Mediciones precisas de la presión desde ±10 pulg. de H2O/20 milibares a 10.000 psi/690 bares. - Mediciones de presión absoluta de 15, 30, 100, 300 psia. - Precisión hasta 0,05 % de fondo de escala. - Precisión del manómetro de referencia del 0,04% de lectura. - Diseño de fácil manejo y resistente para un rendimiento fiable. - CSA clase I, división 2 grupos de clasificación A-D. - Clasificación ATEX: II 3 G Ex nA IIB T6. - En combinación con los kits de bombas 700PTPK o 700HTPK, ofrece una completa solución de comprobación de la presión de hasta 600 psi (40 bares) con la bomba neumática PTP-1 y hasta 10.000 psi (690 bares) con la bomba hidráulica HTP-2. - Registre hasta 8.493 mediciones de presión en la memoria (requiere el software 700G/TRACK). - Tres años de garantía. |  | 0 | u | 0
Fluke-700RG06 |  | Calibrador de manómetros de precisión, referencia, 100 PSIG | - Mediciones precisas de la presión desde ±10 pulg. de H2O/20 milibares a 10.000 psi/690 bares. - Mediciones de presión absoluta de 15, 30, 100, 300 psia. - Precisión hasta 0,05 % de fondo de escala. - Precisión del manómetro de referencia del 0,04% de lectura. - Diseño de fácil manejo y resistente para un rendimiento fiable. - CSA clase I, división 2 grupos de clasificación A-D. - Clasificación ATEX: II 3 G Ex nA IIB T6. - En combinación con los kits de bombas 700PTPK o 700HTPK, ofrece una completa solución de comprobación de la presión de hasta 600 psi (40 bares) con la bomba neumática PTP-1 y hasta 10.000 psi (690 bares) con la bomba hidráulica HTP-2. - Registre hasta 8.493 mediciones de presión en la memoria (requiere el software 700G/TRACK). - Tres años de garantía. |  | 0 | u | 0
Fluke-700RG07 |  | Calibrador de manómetros de precisión, referencia, 500 PSIG | - Mediciones precisas de la presión desde ±10 pulg. de H2O/20 milibares a 10.000 psi/690 bares. - Mediciones de presión absoluta de 15, 30, 100, 300 psia. - Precisión hasta 0,05 % de fondo de escala. - Precisión del manómetro de referencia del 0,04% de lectura. - Diseño de fácil manejo y resistente para un rendimiento fiable. - CSA clase I, división 2 grupos de clasificación A-D. - Clasificación ATEX: II 3 G Ex nA IIB T6. - En combinación con los kits de bombas 700PTPK o 700HTPK, ofrece una completa solución de comprobación de la presión de hasta 600 psi (40 bares) con la bomba neumática PTP-1 y hasta 10.000 psi (690 bares) con la bomba hidráulica HTP-2. - Registre hasta 8.493 mediciones de presión en la memoria (requiere el software 700G/TRACK). - Tres años de garantía. |  | 0 | u | 0
Fluke-700RG08 |  | Calibrador de manómetros de precisión, referencia, 1.000 PSIG | - Mediciones precisas de la presión desde ±10 pulg. de H2O/20 milibares a 10.000 psi/690 bares. - Mediciones de presión absoluta de 15, 30, 100, 300 psia. - Precisión hasta 0,05 % de fondo de escala. - Precisión del manómetro de referencia del 0,04% de lectura. - Diseño de fácil manejo y resistente para un rendimiento fiable. - CSA clase I, división 2 grupos de clasificación A-D. - Clasificación ATEX: II 3 G Ex nA IIB T6. - En combinación con los kits de bombas 700PTPK o 700HTPK, ofrece una completa solución de comprobación de la presión de hasta 600 psi (40 bares) con la bomba neumática PTP-1 y hasta 10.000 psi (690 bares) con la bomba hidráulica HTP-2. - Registre hasta 8.493 mediciones de presión en la memoria (requiere el software 700G/TRACK). - Tres años de garantía. |  | 0 | u | 0
Fluke-700RG29 |  | Calibrador de manómetros de precisión, referencia, 3.000 PSIG | - Mediciones precisas de la presión desde ±10 pulg. de H2O/20 milibares a 10.000 psi/690 bares. - Mediciones de presión absoluta de 15, 30, 100, 300 psia. - Precisión hasta 0,05 % de fondo de escala. - Precisión del manómetro de referencia del 0,04% de lectura. - Diseño de fácil manejo y resistente para un rendimiento fiable. - CSA clase I, división 2 grupos de clasificación A-D. - Clasificación ATEX: II 3 G Ex nA IIB T6. - En combinación con los kits de bombas 700PTPK o 700HTPK, ofrece una completa solución de comprobación de la presión de hasta 600 psi (40 bares) con la bomba neumática PTP-1 y hasta 10.000 psi (690 bares) con la bomba hidráulica HTP-2. - Registre hasta 8.493 mediciones de presión en la memoria (requiere el software 700G/TRACK). - Tres años de garantía. |  | 0 | u | 0
Fluke-700RG30 |  | Calibrador de manómetros de precisión, referencia, 5.000 PSIG | - Mediciones precisas de la presión desde ±10 pulg. de H2O/20 milibares a 10.000 psi/690 bares. - Mediciones de presión absoluta de 15, 30, 100, 300 psia. - Precisión hasta 0,05 % de fondo de escala. - Precisión del manómetro de referencia del 0,04% de lectura. - Diseño de fácil manejo y resistente para un rendimiento fiable. - CSA clase I, división 2 grupos de clasificación A-D. - Clasificación ATEX: II 3 G Ex nA IIB T6. - En combinación con los kits de bombas 700PTPK o 700HTPK, ofrece una completa solución de comprobación de la presión de hasta 600 psi (40 bares) con la bomba neumática PTP-1 y hasta 10.000 psi (690 bares) con la bomba hidráulica HTP-2. - Registre hasta 8.493 mediciones de presión en la memoria (requiere el software 700G/TRACK). - Tres años de garantía. |  | 0 | u | 0
Fluke-700RG31 |  | Calibrador de manómetros de precisión, referencia, 10,000 PSIG | - Mediciones precisas de la presión desde ±10 pulg. de H2O/20 milibares a 10.000 psi/690 bares. - Mediciones de presión absoluta de 15, 30, 100, 300 psia. - Precisión hasta 0,05 % de fondo de escala. - Precisión del manómetro de referencia del 0,04% de lectura. - Diseño de fácil manejo y resistente para un rendimiento fiable. - CSA clase I, división 2 grupos de clasificación A-D. - Clasificación ATEX: II 3 G Ex nA IIB T6. - En combinación con los kits de bombas 700PTPK o 700HTPK, ofrece una completa solución de comprobación de la presión de hasta 600 psi (40 bares) con la bomba neumática PTP-1 y hasta 10.000 psi (690 bares) con la bomba hidráulica HTP-2. - Registre hasta 8.493 mediciones de presión en la memoria (requiere el software 700G/TRACK). - Tres años de garantía. |  | 0 | u | 0
Calibrador de lazo de alta precisión 709/709H
Fluke 709 |  | Calibrador de lazo de alta precisión 709 | El calibrador de lazo de precisión Fluke 709 se ha diseñado con una fácil interfaz pensada para el usuario que cuenta con un botón giratorio de selección rápida. La funda de protección se adapta fácilmente a la mano del técnico y la gran pantalla retroiluminada es fácil de leer, incluso en espacios oscuros y estrechos. El 709 ofrece: - La mejor precisión en su categoría con un 0,01% de la lectura. - Diseño compacto y resistente, funciona con 6 pilas AAA normales. - Interfaz de usuario intuitiva con mando giratorio de selección rápida para facilitar la configuración y el uso del dispositivo. - Resistencia de 250 Ω integrada y seleccionable para la función de comunicación HART - Alimentación de lazo de 24 V de CC con modo de medida de corriente en mA (-25 a 125%). - Resolución de 1 µA en rangos de corriente (mA) y 1 mV en rangos de tensión. - Conexión sencilla de dos cables para todas las mediciones. - Autoapagado para prolongar la vida útil de la batería (ajustable hasta 30 minutos). - Modos de escalón y rampa variables en segundos. - Selección de escala ajustable (0 a 20 mA o 4 a 20 mA). - Pruebas de válvulas (simulación de valores definidos de mA con teclas de %). |  | 0 | u | 0
Fluke 709H |  | Calibrador de lazo de corriente de precisión Fluke 709H con funciones de comunicación HART y diagnóstico | El calibrador Fluke 709H se ha diseñado con una interfaz pensada para el usuario y que cuenta con un botón giratorio de selección rápida. Esta herramienta reduce el tiempo necesario para medir, o generar, tensión o corriente y alimentar un lazo. La funda de protección se adapta fácilmente a la mano del técnico y la gran pantalla retroiluminada es fácil de leer, incluso en espacios oscuros y de reducido espacio. El 709H ofrece: - Precisión de primera categoría con un 0,01% de la lectura - Diseño compacto y resistente, funciona con 6 pilas AAA normales - Interfaz de usuario intuitiva con un botón giratorio de selección rápida para facilitar la configuración y el uso del dispositivo - Resistencia de 250 Ω integrada y seleccionable para la función de comunicación HART - Alimentación de lazo de 24 V de CC con modo de medida de corriente en mA (-25 a 125%) - Resolución de 1 µA en los rangos de mA de corriente y 1 mV en rangos de tensión - Conexión sencilla de dos cables para todas las mediciones - Autoapagado para prolongar la vida útil de la batería (ajustable hasta 30 minutos) - Modos de escalón y de rampa variables en segundos - Selección de escala ajustable (0 a 20 mA o 4 a 20 mA) - Pruebas de válvulas (simulación de valores definidos de mA con teclas de %) Las funciones específicas de HART incluyen: - Rápida transferencia de los datos de calibración. El sistema formado por el 709H, software Track y el cable, documenta los parámetros de todos los transmisores HART de su planta en formato .csv o .txt. - Registro o grabación de datos de un transmisor en particular para solucionar problemas. La función de registro de datos ofrece intervalos de captura seleccionables entre 1 y 60 segundos y la capacidad de registro es de 9.800 lecturas o 99 sesiones individuales. Cada muestra de datos incluye la medición del 709H, las cuatro variables del proceso y las condiciones de estado normales. En el modo comunicador, el usuario podrá leer la información básica del dispositivo, realizar pruebas de diagnóstico y calibrar la mayoría de los transmisores HART activos. Hace tiempo, esto solo podía realizarse mediante un comunicador independiente, un calibrador multifunción de alta gama o un ordenador portátil con módem HART. Fluke 709H facilita que cualquier técnico pueda prestar servicio o soporte a todos los dispositivos HART. |  | 0 | u | 0
Calibradores de lazo 705/707/707Ex/715
Fluke 705 |  | Calibrador de lazo Fluke 705 | - mA y % simultáneamente - Precisión en mA del 0,02%. - Mide, genera, y simula. - Botón de pasos del 25% para comprobaciones de linealidad rápidas y fáciles. - “Span Check” para verificar rápidamente el cero y el final de escala. - Función seleccionable de rampa lenta, rampa rápida y escalones. - Alimentación interna de lazo de 24 voltios. - Modos de arranque predeterminado de 0-20 mA o 4-20 mA. |  | 0 | u | 0
Fluke 707 |  | Calibrador de circuitos con perilla de ajuste rápido Fluke 707 | La herramienta rápida para comprobar lazos con una sola mano. Para calibrar, sólo tiene que hacer click. Esta solución funcional combina las mejores características del calibrador de lazo de botón y mando y ofrece: - Pantalla de gran tamaño e interfaz “quick-click” simple para una utilización sencilla con una sola mano. - Medida mA y lectura de porcentaje simultáneas para una interpretación rápida y fácil de las lecturas. - Precisión en mA del 0,015%, superior a otros calibradores de lazo de esta gama de precios. - Resolución de 1 µA para generación de mA, simulación y medición. - Botón de pasos del 25% para comprobaciones de linealidad rápidas y fáciles. - "Span Check" 0-100% para verificar rápidamente el cero y el final de escala. - Funciones seleccionables de rampa lenta, rampa rápida y rampa incremento para proporcionar lecturas precisas para pruebas funcionales de rotación y lazo. - Alimentación interna de lazo de 24 voltios, de forma que se puede habilitar y leer un transmisor al mismo tiempo sin transportar un multímetro digital. - Mide V DC hasta 28 V. - Batería estándar de 9 V que facilita el cambio sin romper el sello de calibración - Modos de arranque predeterminado de 0-20 mA o 4-20 mA. - Mando de selección de ajuste de salida innovador con una resolución de 1 µA y 100. - El modo HART™ conecta el resistor de 250 Ω en serie con un lazo de 24 V para la compatibilidad con comunicadores HART. |  | 0 | u | 0
Fluke 715 |  | Calibrador Volt/mA Fluke 715 | - Mide señales de corriente de lazo (0-20 mA, 4-20 mA) con una alta precisión del 0,015% y resolución de 1 mA. - Mide señales de salida de tensión de líneas de comunicación y transmisores. - Genera o simula corrientes de lazo de 24 mA. - Genera tensiones de 100 mV o 10V. - Alimentación de lazo de 24 V con medida simultánea de la corriente. - Mejora en las medidas de corriente y tensión, y precisión en la generación. - Mayor vida útil de la batería. - Resistor HART de 250 ohmios con alimentación de lazo. - Funda con compartimento para los cables de prueba. - Compatible con el sistema magnético de sujeción del kit de herramientas. - Función de salida de rampa lineal y de incremento. - Ajustes de escala y cero configurables. |  | 0 | u | 0
Fluke 707Ex |  | Calibrador de lazo intrinsicamente seguro 707Ex | - Pantalla de gran tamaño y mando “quick-click” para una utilización sencilla con una sola mano. - Medida de mA y lectura de porcentaje simultáneas para una interpretación rápida y fácil. - Precisión en mA del 0,015%, superior a otros calibradores de lazo de esta gama de precios. - Resolución de 1 µA para generación, simulación y medición de mA. - Botón de pasos del 25% para comprobaciones de linealidad rápidas y fáciles. - Span Check 0-100% para verificar rápidamente el cero y el final de escala. - Funciones seleccionables de rampa lenta, rampa rápida y escalones para realizar pruebas funcionales del lazo 4-20 mA y de posicionadores de válvulas. - Alimentación interna de lazo de 24 voltios, para alimentar y leer un transmisor al mismo tiempo sin necesidad de transportar un multímetro digital adicional. - Mide V DC hasta 28 V. - Batería de 9 V de fácil acceso. - Modos de arranque predeterminado de 0-20 mA o 4-20 mA. - Mando innovador de selección de la corriente de salida con una resolución de 1 µA y 100 µA. - El modo HART® conecta una resistencia interna del calibrador en serie con el lazo para asegurar la compatibilidad con comunicadores HART. |  | 0 | u | 0
Pinzas amperimétricas (mA) de procesos 771, 772 y 773
Fluke 771 |  | Pinza amperimétrica mA para procesos Fluke 771 | - Mejor precisión de su categoría: 0,2 %. - Resolución y sensibilidad de 0,01 mA. - Medidas de señales de 4 a 20 mA sin "romper el circuito". - Medida de señales de mA de un PLC y señal analógica de entrada/salida del sistema de control. - Pantalla doble con retroiluminación con medidas de mA y porcentaje en escala de 4 a 20 mA. - Foco para iluminar cables en zonas con iluminación insuficiente. - Pinza extraíble con cable de extensión para medidas en zonas de difícil acceso. - Medida de señales 10 a 50 mA en sistemas de control antiguos con un rango de 99,9 mA. - Cambio automático de la salida de 4 a 20 mA para comprobación a distancia. - Características de ahorro de energía, desconexión automática, desconexión de retroiluminación para prolongar la vida útil de las baterías. - Función de retención de valores que captura y muestra las medidas cambiantes. |  | 0 | u | 0
Fluke 772 |  | Pinza amperimétrica mA para procesos Fluke 772 | - Mejor precisión de su categoría: 0,2 %. - Resolución y sensibilidad de 0,01 mA. - Medidas de señales de 4 a 20 mA sin "romper el circuito". - Medida de señales de mA de un PLC y señal analógica de entrada/salida del sistema de control. - Pantalla doble con retroiluminación con medidas de mA y porcentaje en escala de 4 a 20 mA. - Foco para iluminar cables en zonas con iluminación insuficiente. - Pinza extraíble con cable de extensión para medidas en zonas de difícil acceso. - Medida de señales 10 a 50 mA en sistemas de control antiguos con un rango de 99,9 mA. - Cambio automático de la salida de 4 a 20 mA para comprobación a distancia. - Características de ahorro de energía, desconexión automática, desconexión de retroiluminación para prolongar la vida útil de las baterías. - Función de retención de valores que captura y muestra las medidas cambiantes. - Medida de señales de 4 a 20 mA con medida interna del circuito. - Medida simultánea de mA en el circuito con alimentación de lazo de 24 V para la conexión y comprobación de transmisores. - Generación de señales de 4 a 20 mA para pruebas de E/S o I/P de los sistemas de control. - Salida de mA de rampa lineal o de incremento de un 25%. - Cambio automático de la salida de 4 a 20 mA para comprobación a distancia. |  | 0 | u | 0
Fluke 773 |  | Pinza amperimétrica mA para procesos Fluke 773 | - Mejor precisión de su categoría: 0,2 %. - Resolución y sensibilidad de 0,01 mA. - Medidas de señales de 4 a 20 mA sin "romper el circuito". - Medida de señales de mA de un PLC y señal analógica de entrada/salida del sistema de control. - Pantalla doble con retroiluminación con medidas de mA y porcentaje en escala de 4 a 20 mA. - Foco para iluminar cables en zonas con iluminación insuficiente. - Pinza extraíble con cable de extensión para medidas en zonas de difícil acceso. - Medida de señales 10 a 50 mA en sistemas de control antiguos con un rango de 99,9 mA. - Cambio automático de la salida de 4 a 20 mA para comprobación a distancia. - Características de ahorro de energía, desconexión automática, desconexión de retroiluminación para prolongar la vida útil de las baterías. - Función de retención de valores que captura y muestra las medidas cambiantes. - Medida de señales de 4 a 20 mA con medida interna del circuito. - Medida simultánea de mA en el circuito con alimentación de lazo de 24 V para la conexión y comprobación de transmisores. - Generación de señales de 4 a 20 mA para pruebas de E/S o I/P de los sistemas de control. - Salida de mA de rampa lineal o de incremento de un 25%. - Cambio automático de la salida de 4 a 20 mA para comprobación a distancia. - Medida de tensión CC para verificar fuentes de alimentación de 24V o señales de tensión E/S - Generación de tensión CC para comprobación de dispositivos de entrada que aceptan una señal de 1 a 5 voltios o de 0 a 10 voltios. - La salida graduada de mA proporciona una señal continua de mA que corresponde a la señal de 4 a 20 mA medida con la pinza amperimétrica mA. - Permite el registro de señales mA en un dispositivo de registro independiente sin interrumpir el circuito. - La señal de salida de mA permite a un multímetro digital con registro de datos o a cualquier otro dispositivo registrar la señal de 4 a 20 mA sin interrumpir el circuito. - Salida/entrada de mA: medida simultánea de la señal de mA con la pinza y generación de una señal de mA. - Aplicación de una señal de entrada de mA a un dispositivo y medición de la salida de 4 a 20 mA en dispositivos como válvulas o aislantes de mA. - Salida de tensión de salida de rampa lineal o de incremento de un 25%. - Cambio automático de la salida de tensión para comprobación a distancia. |  | 0 | u | 0
Instrumentos de medida con certificación ATEX
Fluke 28 II Ex |  | Multímetro digital de verdadero valor eficaz intrínsecamente seguro Fluke 28 II Ex | Ya puede disponer de un multímetro digital (DMM) intrínsecamente seguro, que usted puede usar en entornos IIC (gas) Zona 1 y 2 y entornos IIIC (polvo) Zona 21 y 22. Si trabaja en entornos petrolíferos, químicos o farmacéuticos, el multímetro digital intrínsecamente seguro (IS) más resistente que hemos fabricado incluye todas las capacidades de comprobación e identificación de problemas que usted pueda necesitar. Además, el Fluke 28II EX ha sido fabricado a prueba de agua, polvo y caídas. - Categoría de seguridad ATEX II 2 G Ex ia IIC T4 Gb II 2 D Ex ia IIIC T130 °C Db I M1 Ex ia I Ma. - Categoría de seguridad. |  | 0 | u | 0
Fluke 707Ex |  | Calibrador de lazo intrinsicamente seguro 707Ex | - Pantalla de gran tamaño y mando “quick-click” para una utilización sencilla con una sola mano. - Medida de mA y lectura de porcentaje simultáneas para una interpretación rápida y fácil. - Precisión en mA del 0,015%, superior a otros calibradores de lazo de esta gama de precios. - Resolución de 1 µA para generación, simulación y medición de mA. - Botón de pasos del 25% para comprobaciones de linealidad rápidas y fáciles. - Span Check 0-100% para verificar rápidamente el cero y el final de escala. - Funciones seleccionables de rampa lenta, rampa rápida y escalones para realizar pruebas funcionales del lazo 4-20 mA y de posicionadores de válvulas. - Alimentación interna de lazo de 24 voltios, para alimentar y leer un transmisor al mismo tiempo sin necesidad de transportar un multímetro digital adicional. - Mide V DC hasta 28 V. - Batería de 9 V de fácil acceso. - Modos de arranque predeterminado de 0-20 mA o 4-20 mA. - Mando innovador de selección de la corriente de salida con una resolución de 1 µA y 100 µA. - El modo HART® conecta una resistencia interna del calibrador en serie con el lazo para asegurar la compatibilidad con comunicadores HART. |  | 0 | u | 0
Fluke 725Ex |  | Calibradores de procesos multifunción Fluke 725Ex | El calibrador 725Ex de Fluke con seguridad intrínseca es una nueva y potente solución de calibración multifunción que ofrece: - Homologación ATEX II 1G EEx ia IIB 171 °C - Homologación I.S. Clase I, División 1 Grupos B-D, 171 °C - Medida de tensión CC, mA, RTD, termopares, frecuencia y ohmios - Generación o simulación de voltios CC, mA, RTD, termopares, frecuencia y ohmios - Capacidad para medir y generar de forma simultánea a dos canales para la calibración de transmisores - Transmisores con alimentación interna de lazo - Capacidad para almacenar las configuraciones de calibración más frecuentes para una utilización posterior - Medida de presión de hasta 3.000 psi/200 bares utilizando cualquiera de los 8 módulos de presión Fluke 700PEx con seguridad intrínseca - Prueba simultánea de presión y corriente para capturar los valores de configuración, restablecimiento y banda inactiva - Tamaño compacto y peso reducido - Manejo sencillo - Diseño resistente y fiable, pensado para ser utilizado en campo - La gama de módulos de presión se ha ampliado con 8 modelos que cumplen con la normativa ATEX para medir un amplio rango de presiones en zonas con riesgo de explosión. |  | 0 | u | 0
Fluke 718Ex |  | Calibradores de presión Fluke 718Ex con seguridad intrínseca | - ATEX II 1G EEx ia IIC T4. - Bomba manual de presión/vacío incorporada, con válvula Vernier y de descarga. - Rangos de 30, 100 y 300 PSI ya disponibles (2, 7 y 20 bar). - Medida de presión con una precisión de hasta 0,05 % a fondo de escala, utilizando su sensor interno de presión. - Medida de presión de hasta 200 bares utilizando cualquiera de los 8 módulos de presión 700PEx de seguridad intrínseca. - Amplia gama de unidades de medida de presión seleccionables. - Medida de corriente con precisión de 0,02% y resolución de 0,001 mA. - Medida simultanea de presión y corriente para facilitar la comprobación de instrumentos P/I o I/P. - Funciones de retención de datos en pantalla y registro de valores mínimos y máximos. - Tamaño compacto y peso reducido. - Manejo sencillo. - Diseño resistente y fiable para su utilización en campo. |  | 0 | u | 0
Fluke 568 Ex |  | Termómetro por infrarrojos intrínsecamente seguro Fluke 568 Ex | Con un diseño ergonómico resistente y de uso fácil el Fluke 568 es apto para su uso en entornos industriales, eléctricos y mecánicos. - Cumple las certificaciones intrínsecamente seguras de la clase I división 1 y 2 o zona 1 y 2 para entornos peligrosos de agencias de seguridad reconocidas en todo el mundo. - Medición -40 °C a 800 °C /-40 °F a 1472 °F. - Maletín para transportar el Termómetro de infrarrojos de manera segura a las zonas peligrosas. - Acceda fácilmente a funciones avanzadas mediante los botones de teclas programables y la pantalla gráfica. - Mida objetos pequeños a distancia con una relación de distancia-objetivo de 50:1 - Compatible con la sonda termopar tipo K (KTC). - Mida con confianza una amplia variedad de superficies gracias a la función de emisividad ajustable y la tabla de materiales incluida. - Capture hasta 99 puntos de datos. - Solucione problemas en equipos con total confianza, con una precisión de medición de ± 1 %. - Versátil interfaz con cinco idiomas para elegir. - Garantía de dos años. |  | 0 | u | 0
Instrumentos Fluke para el mantenimiento mecánico
Fluke 805 |  | Medidor de vibraciones 805 | - El diseño innovador del sensor contribuye a minimizar las variaciones de las medidas causadas por el ángulo del instrumento y la presión ejercida. - Calidad de datos consistente tanto a alta como a baja frecuencia. - La escala de cuatro niveles indica la gravedad de los problemas de vibración general y de estado de los rodamientos. - Exportación de datos mediante USB. - Representación de tendencias en Microsoft® Excel con plantillas integradas. - Medición de vibraciones generales (de 10 a 1.000 Hz) para unidades de medida de aceleración, velocidad y desplazamiento, y para una amplia variedad de máquinas. - Tecnología Crest Factor+ que evalúa de manera fiable el estado de los rodamientos al realizar medidas directas en la punta del sensor y en el rango de 4.000 y 20.000 Hz. - Sistema de iluminación de colores (rojo y verde) y comentarios en pantalla que indican el nivel de presión necesario para realizar las mediciones. - Medida de la temperatura con sensor de infrarrojos que aumenta la capacidad de diagnóstico. - La memoria integrada almacena hasta 3.500 mediciones. - Salida de audio para escuchar el sonido de los rodamientos directamente. - Soporte de acelerómetro externo para llegar a lugares complicados. - Linterna para ver ubicaciones de medición en zonas oscuras. - Gran pantalla de alta resolución para una navegación y visualización más sencillas. |  | 0 | u | 0
Fluke 810 |  | Analizador de vibraciones 810 | - La identificación y localización conjunta de las averías mecánicas más comunes (rodamientos, alineación incorrecta, desequilibrio, holguras) concentra los trabajos de mantenimiento en el origen del problema, reduciendo los tiempos de parada no planificados. - El nivel general de vibraciones le permite evaluar rápidamente el estado general de la máquina directamente desde la pantalla de diagnóstico. - La escala con indicaciones de gravedad de la avería (leve, moderada, grave, crítica) ayuda a priorizar el trabajo de mantenimiento. - Las recomendaciones de reparación advierten a los técnicos sobre las medidas correctoras. - Los informes de diagnóstico detallados y los diagramas de espectro ayudan a confirmar la calidad de los datos y delimitan el origen de los fallos - La ayuda en pantalla sensible al contexto ofrece consejos en tiempo real y sirve de guía a los nuevos usuarios. - La configuración flexible de la velocidad de la máquina permite probar un amplio abanico de activos, incluyendo correas de transmisión, cajas de cambios y engranajes cónicos. - La memoria integrada ampliable de 2GB proporciona espacio suficiente para los datos de sus máquinas. - La función de autocomprobación garantiza un rendimiento óptimo y más tiempo para el trabajo. - El tacómetro láser proporciona precisión en la medida de la velocidad de las máquinas en funcionamiento y favorece un diagnóstico seguro. - El acelerómetro triaxial reduce en 2/3 el tiempo de medida comparado con un sistema que utilice acelerómetros de eje único. - El software Viewer para PC amplía la capacidad de almacenamiento de datos y el seguimiento de los equipos. |  | 0 | u | 0
Fluke 820-2 |  | Estroboscopio LED 820-2 | - Matriz de 7 LED de alta intensidad: 4.800 Lux a 6.000 FPM/30 cm. - Fuente de luz de estado sólido LED de alto rendimiento con características de destello uniforme que permiten velocidades de destello más altas: 30-300.000 FPM (destellos por minuto). - Modulación de ancho de pulso digital para imágenes excepcionalmente nítidas a velocidades elevadas. - Diseño robusto y duradero que utiliza LEDs de estado sólido sin filamentos, gases, cavidades huecas ni cristal (caídas de un metro). - Sistema de control de precisión de cuarzo que proporciona una alta precisión: 0,02 % (± 1 dígito). - Pantalla LCD de varias líneas. - Comprobación de la velocidad de giro de las máquinas sin utilizar contacto físico ni cintas reflectantes. - Adelantamiento o retardo de la sincronización de los destellos para ver los dientes de un engranaje, superficies cortantes, repeticiones o imágenes en deriva. - Sencillo manejo pulsando un botón con botones 2x y ÷2 para un ajuste fácil. |  | 0 | u | 0
Fluke 830 |  | Alineador láser de ejes 830 | - La tecnología de medición por láser único permite reducir los errores de rebote y ofrece datos más precisos. - La intuitiva interfaz de usuario guiada permite completar de un modo rápido y sencillo el alineamiento de las máquinas. - El modo de medición con brújula permite mediciones flexibles, fiables y repetibles utilizando un inclinómetro electrónico integrado. - La comprobación dinámica de la tolerancia de la máquina proporciona una evaluación continua de los ajustes de alineamiento para que sepa cuándo se encuentra su máquina en un rango aceptable. - El exclusivo modo de ampliación maneja los problemas de alineamiento importantes aumentando de forma virtual el tamaño del detector láser. - La protección de los datos garantiza que los datos se encuentran donde los necesita con funciones de almacenar automáticamente y reanudar. |  | 0 | u | 0
Accesorios generales
Cables, sondas y pinzas para aplicaciones electrónicas
Cables de prueba
TL910 |  | TL910 Puntas de prueba para electrónica (con puntas intercambiables) | - Puntas muy pequeñas, 1 mm, para acceder a puntos de prueba difíciles. - Longitud de la punta de hasta 100 mm; longitud del cable de prueba: 1 m. - Se incluye: 3 juegos de puntas doradas con muelle y 2 juegos de puntas de acero inoxidable CAT II 1000 V, 3 A. - Un año de garantía. |  | 0 | u | 0
TP912 |  | TP912 Puntas de prueba de repuesto para TL910 | - Puntas de repuesto para TL910. - Cinco juegos de puntas chapadas en oro y acero inoxidable. - Un año de garantía. |  | 0 | u | 0
TL40 |  | TL40 Juego de cables de prueba con punta retraíble | - Cables de prueba (rojo, negro) con puntas afiladas ajustables a la longitud deseada de 0 a 76 mm. - Puntas de sonda duras de larga duración. - Cables de prueba flexibles aislados con silicona. - Categoría de seguridad CAT II 600 V, 3 A. |  | 0 | u | 0
TL940 |  | TL940 Juego de cables de prueba con mini-gancho | - Cables de prueba (rojo, negro) con conectores tipo banana de 4 mm y mini-ganchos. - Apertura de los mini-ganchos de 1,5 mm. - Cables aislados de PVC de 90 cm de longitud. - 30 V rms ó 60 V CC, 5 A. |  | 0 | u | 0
TL950 |  | TL950 Juego de cables de prueba con mini-pinza | - Cables de prueba (rojo, negro) con conectores tipo banana de 4 mm y mini-pinzas. - Mini-pinzas con apertura de hasta 2,3 mm. - Cables aislados de PVC de 90 cm de longitud. - 30 V rms ó 60 V CC, 5 A. |  | 0 | u | 0
Cables de prueba / Cables de conexión
TL960 |  | TL960 Juego de cables de prueba con micro-gancho | - Cables de prueba (rojo, negro) con conectores tipo banana de 4 mm y micro-ganchos. - Apertura de los micro-ganchos de 1 mm. - Cables aislados de PVC de 90 cm de longitud. - 30 V rms ó 60 V CC, 15 A. |  | 0 | u | 0
TL930 |  | TL930 Juego de cables multiconexión (60cm) | - 1 par (rojo, negro) de cables multiconexión con conector tipo banana de 4 mm. - Conectores tipo banana en baño de níquel. - Cables aislados de PVC de 61 cm de longitud. - 30 V rms ó 60 V CC, 8 A. |  | 0 | u | 0
TL932 |  | TL932 Juego de cables multiconexión (90cm) | - 1 par (rojo, negro) de cables multiconexión con conector tipo banana de 4 mm. - Conectores tipo banana en baño de níquel. - Cables aislados de PVC de 90 cm de longitud. - 30 V rms ó 60 V CC, 15 A. |  | 0 | u | 0
TL935 |  | TL935 Juego de cables (60, 90 & 120cm) | - 3 conjuntos (pares rojos y negros) de cables multiconexión con conector tipo banana de 4 mm. - Conectores tipo banana en baño de níquel. - Cables aislados de PVC de 60 cm, 90 cm y 120 cm de longitud. - 30 V rms ó 60 V CC, 8 A. |  | 0 | u | 0
Kits
TL80A -1 |  | TL80A-1 Juego de cables de prueba básico para aplicaciones electrónicas | - Una pareja de cables de prueba (uno rojo y otro negro) de 1 m de longitud aislados con silicona, pinza de cocodrilo y extensor de puntas de prueba. - C75 estuche flexible de transporte. |  | 0 | u | 0
TP920 |  | TP920 Kit de adaptadores de puntas de prueba | - Juego de adaptadores encajables para las puntas de prueba TL71 y TL75. - Adaptadores de prueba de CI, puntas de sonda ampliadas, pinzas de cocodrilo medias (abertura máx. 7,6 mm). - CAT III 300 V, 3 A. - Un año de garantía. |  | 0 | u | 0
TL970 |  | TL970 Juego de gancho y pinzas | Un kit completo que incluye 3 juegos de cables de prueba: - Juego de cables de prueba con mini-ganchos TL940 - Juego de cables de prueba con mini-pinzas TL950 - Juego de cables de prueba con micro-ganchos TL960 |  | 0 | u | 0
TL81A |  | TL81A Juego de cables de prueba Deluxe para aplicaciones electrónicas | - Incluye los componentes del TL80 más una pareja de cables de prueba modulares (uno rojo y otro negro) de 1 m de longitud aislados con silicona, puntas de prueba, pinzas tipo gancho y de presión, pinzas de cocodrilo, adaptador para puntas de prueba de circuitos integrados y terminales de espadín. - Un año de garantía. |  | 0 | u | 0
TLK287 |  | TLK287 - Juego de cables de prueba maestra electrónicos | El juego perfecto de cables de prueba para el diseño y las comprobaciones electrónicas actuales. Incluye: - Sondas electrónicas de precisión con puntas afiladas provistas de muelles, para maximizar el contacto con los puntos de comprobación SMD. - Micropinzas y cables que permiten una comprobación SMD correcta. - Minipinzas de cocodrilo, pinzas y sondas para casi cualquier tarea electrónica. |  | 0 | u | 0
BP980 |  | BP980 Juego de clavijas banana dobles | - 5 pares (rojo, negro) de conectores tipo banana de 4 mm. - Cada conector tiene orificios de 3,1 mm para cables. - Conectores/clavija de acero, muelles de berilo-cobre. - 30 V rms ó 60 V CC, 15 A. |  | 0 | u | 0
Cables de prueba, sondas y pinzas industriales
Cables de prueba
TL71-1 |  | TL71-1 Juego de puntas de prueba | - Puntas de prueba (una roja y otra negra) con aislamiento de silicona, y conectores en ángulo recto - Recomendadas para medidas de μV - CAT II 1000 V, 10 A Aprobadas por UL - CAT III 1000 V, CAT IV 600 V con capucha protectora |  | 0 | u | 0
TL75-1 |  | TL75-1 Juego de puntas de prueba de punta dura | - Puntas de prueba (una roja y otra negra) de cómodo agarre con aislamiento de PVC y conectores banana en ángulo recto recubiertos. - Recomendadas para uso general. - CAT II 1000 V, 10 A. - CAT III 1000 V, CAT IV 600 V con capucha protectora. |  | 0 | u | 0
TL76 |  | TL76 Juego de puntas de prueba completo | - Puntas de silicona (rojo, negro) con cable de 1,5 m de longitud con conector tipo banana en ángulo recto. - Punta tipo barril (extraíble) para utilizar en enchufes de pared (4 mm diámetro). - La punta tipo barril puede extraerse (2 mm diámetro). - Capuchones CI aislados y extraíbles que permiten la medida en cables muy agrupados y conforme a la normativa GS38. - Categoría de seguridad CAT II 1000 V, 10 A. - CAT III 1000 V, CAT IV 600V solo con capuchón protector. - 1 año de garantía. |  | 0 | u | 0
Cables de prueba modulares
TL221 |  | TL221 Juego de cables de extensión SureGrip™ | Los accesorios SureGrip™ están diseñados para mejorar el agarre. Superficies de goma sobremoldeadas y diseño ergonómico para proporcionar al usuario un agarre al accesorio cómodo y fiable y centrarse simplemente en efectuar una medida precisa. - Un par (rojo, negro) de cables con aislamiento de silicona y conectores rectos en ambos extremos. - Incluye un par (rojo, negro) de acopladores hembra. - Longitud de 1,5 m. - Categoría de seguridad 600 V CAT IV, 1000 V CAT III, 10 A. Certificado UL. - 1 año de garantía. |  | 0 | u | 0
TL222 |  | TL222 Juego de cables de prueba de silicona SureGrip™ | Los accesorios SureGrip™ están diseñados para mejorar el agarre. Superficies de goma sobremoldeadas y diseño ergonómico para proporcionar al usuario un agarre al accesorio cómodo y fiable y centrarse simplemente en efectuar una medida precisa. - Cables para multímetro digital (rojo, negro) con conectores banana de diámetro estándar y aislamiento de seguridad - Conector en ángulo recto en ambos extremos - Protector reforzado - Cable aislado de silicona de 1,5 metros - Categoría de seguridad CAT IV 600 V, CAT III 1000 V, 10 A. Certificado UL - 1 año de garantía |  | 0 | u | 0
TL224 |  | TL224 Juego de cables de prueba de silicona SureGrip™ | - Cables para multímetro digital (rojo, negro) con conectores banana de diámetro estándar y aislamiento de seguridad. - Aislamiento EPDM. - Longitud 1,5 m. - Clasificación CAT III 1000 V, 10 A. Certificado UL. - 1 año de garantía. |  | 0 | u | 0
TL27 |  | TL27 Juego de cables robustos | - Construcción resistente con ranuras de montaje. - Funda con 10 ranuras para cables de hasta 8 mm de diámetro. - Dimensiones: 27,9 cm L x 8,9 cm An x 3,2 cm Al. |  | 0 | u | 0
TL220-1 |  | TL220 -1 SureGrip™ Industrial Test Lead Set | - Juego de pinzas de cocodrilo AC220 SureGrip™. - Juego de puntas de prueba aisladas TP220 SureGrip TM. - Juego de cables de silicona TL224 SureGrip™ (ángulo recto a ángulo recto). - CAT II 1000 V, 10 A (solo TP220). - CAT III 1000 V, CAT IV 600 V con capucha protectora. |  | 0 | u | 0
TL223-1 |  | TL223-1 Juego de cables eléctricos SureGrip™ | - Juego de pinzas de cocodrilo AC220 SureGrip™ - Juego de puntas de prueba aisladas TP238SureGrip TM - Juego de cables de silicona TL224 SureGrip™ (recto a ángulo recto) |  | 0 | u | 0
TL238 |  | Juego de puntas de prueba TL238 SureGrip™ para entornos de alta energía | - Puntas de prueba aisladas TP238 SureGrip™ con menos de 4 mm de metal expuesto (GS38) y un protector para dedos flexible y extraíble. - Extensores de punta de prueba de 20 cm TP280 - Juego de cables de prueba de silicona SureGrip™ TL224 |  | 0 | u | 0
TLK-220 |  | Kit de accesorios TLK-220 EUR SureGrip™ | - Juego de pinzas de cocodrilo AC220 SureGrip™. - Juego de pinzas de cocodrilo de gran tamaño SureGrip™ AC285. - Juego de puntas de prueba extrafinas TP74 (4 mm). - Juego de cables de prueba de silicona SureGrip™ TL224. - Estuche flexible grande con cremallera y compartimento extraíble. |  | 0 | u | 0
Kits
TLK-225-1 |  | Kit de accesorios maestro TLK-225-1 SureGrip™ | - Juego de pinzas de cocodrilo AC220 SureGrip™. - Juego de pinzas de gancho AC280 SureGrip™0 - AC283 Juego de pinzas SureGrip™. - Juego de pinzas de cocodrilo de gran tamaño SureGrip™ AC285. - Juego de cables de prueba aislados TP238SureGrip™. - Juego de cables de prueba de silicona SureGrip™ TL224. - Bolsa de 6 bolsillos. |  | 0 | u | 0
TLK289 |  | TLK289 Juego de cables de prueba industriales EUR | Diseñado para comprobaciones eléctricas y electrónicas en entornos industriales actuales. Incluye: - Pinzas de cocodrilo SureGrip™, pinzas, pinzas tipo gancho y puntas de prueba industriales para un contacto fiable en varios puntos de comprobación. - Correa con imán para una colocación cómoda del multímetro en superficies metálicas. - Adaptador de temperatura con termopares tipo K para mediciones directas mediante las funciones de medición de temperatura del multímetro digital. - Estuche flexible protector para multímetro digital y todos sus accesorios. |  | 0 | u | 0
T5-KIT-1 |  | T5-KIT-1 Kit para el T5 Este kit completa la oferta del modelo T5 con sondas de prueba SureGrip y funda de transporte | Juego de puntas de prueba aisladas TP238SureGrip TM - Cocodrilos extragrandes AC285 SureGrip. - Funda de transporte de vinilo C33. |  | 0 | u | 0
L215 |  | Kit L215 SureGripTM con linterna y extensor de sonda | - Luz de sonda L200. - Extensores de sonda de prueba de 20 cm TP280. - Sondas de prueba SureGrip TP220. - Juego de cables de prueba de silicona SureGrip L224. - Bolsa plegable con seis bolsillos y correa de gancho y lazo. |  | 0 | u | 0
Puntas de prueba modulares (para utilizar con cables)
TP220-1 |  | TP220-1 Juego de puntas de prueba SureGripTM | - Un par (rojo, negro) de puntas de prueba industriales. - Punta afilada de acero inoxi dable de 12 mm que proporciona un contacto eficaz. - Guardadedos flexible que mejora el agarre. - Recomendado para el uso con cables TL222 y TL224 - Categoría de seguridad CAT II 1000 V, 10 A. |  | 0 | u | 0
TP74 |  | TP74 Puntas de prueba de tipo linterna | - Un par (rojo, negro). - Las puntas incluyen contactos de muelle de tipo banana con extremos de latón chapados en níquel. - Categoría de seguridad CAT II 1000 V, 10 A. - Categoría CAT III 1000 V solo con capuchón protector. - Un año de garantía. |  | 0 | u | 0
TLK290 |  | Juego de puntas de prueba flexibles para tomas TLK290 | El juego incluye tres puntas de prueba flexibles para tomas y una pinza de cocodrilo grande. - Puntas de prueba para su uso en motores y tomas trifásicas. - Las puntas de prueba tienen puntos de medida flexibles que se ajustan perfectamente a las tomas de 4 y 8 mm. - Para su uso con cables de prueba con aislamiento de 4 mm, como los Fluke TL224. - Conexión segura, por ejemplo, en conectores CEE 16 A y CEE 32 A. - CAT II 1000 V, 8A. |  | 0 | u | 0
TP1-1 |  | TP1-1 (hoja plana) | - Puntas de prueba lisas y afiladas. - CAT IV 600 V, CAT III 1000 V, 10 A. Aprobadas por UL. |  | 0 | u | 0
TP2-1 |  | TP2-1 (2 mm) | - Puntas de prueba de 2mm. Compatibles con las pinzas de cocodrilo AC72. - CAT IV 600 V, CAT III 1000 V, 10 A. |  | 0 | u | 0
Pinzas modulares (para utilizar con cables)
TP80 |  | TP80 Puntas de pruebas para Cl | - Dos sondas (roja, negra). - Su cápsula aislante IC evita cortocircuitar pines adyacentes en circuitos integrados. - CAT III 1000 V, 10 A. Aprobadas por UL. - Un año de garantía. |  | 0 | u | 0
TLK291 |  | Juego de sondas de prueba con fusibles TLK291 | - Un par (rojo, negro) de sondas de prueba con fusibles. - Diseñado para cumplir las especificaciones GS38 del Reino Unido. - CAT III 1000 V, 0,5 A. - Fusible: 500 mA/1000 V/FF/50 kA. |  | 0 | u | 0
FTPL-1 |  | Puntas de prueba con fusibles y cables FTPL-1 SureGrip™ | - Puntas de prueba FTP con fusibles integrados, para una protección adicional. - Incluye cables de prueba aislados con silicona TL224. - CAT III 600 V, CAT IV 600 V, 10 A. |  | 0 | u | 0
AC220 |  | AC220 Juego de pinzas de cocodrilo SureGripTM | Los accesorios SureGrip™ están diseñados para mejorar el agarre. Superficies de goma sobremoldeadas y diseño ergonómico para proporcionar al usuario un agarre al accesorio cómodo y fiable y centrarse simplemente en efectuar una medida precisa. - Un par (rojo, negro) de pinzas de cocodrilo pequeñas, aisladas, en baño de níquel - Puntas romas para cabezas de tornillos redondas de hasta 9,5 mm - Recomendado para el uso con cables TL222 y TL224 - Categoría de seguridad CAT IV 600 V, CAT III 1000 V, 10 A. Certificado UL 1 año de garantía |  | 0 | u | 0
AC280 |  | AC280 Juego de pinzas de gancho SureGripTM | Los accesorios SureGrip™ están diseñados para mejorar el agarre. Superficies de goma sobremoldeadas y diseño ergonómico para proporcionar al usuario un agarre al accesorio cómodo y fiable y centrarse simplemente en efectuar una medida precisa. - Un par (rojo, negro) de pinzas en baño de níquel. - Diseño que se ajusta a 5,6 mm en la punta, apertura de gancho de 6,4 mm en la parte frontal, 2 mm en la base. - Recomendado para el uso con cables TL222 y TL224. - Categoría de seguridad CAT IV 600 V, CAT III 1000 V, 3 A. Certificado UL. - 1 año de garantía. |  | 0 | u | 0
AC283 |  | AC283 Juego de pinzas SureGripTM | Los accesorios SureGrip™ están diseñados para mejorar el agarre. Superficies de goma sobremoldeadas y diseño ergonómico para proporcionar al usuario un agarre al accesorio cómodo y fiable y centrarse simplemente en efectuar una medida precisa. - Un par (rojo, negro) de pinzas en baño de níquel con apertura de 5 mm. - Punta flexible de 11,4 cm. - Recomendado para el uso con cables TL222 y TL224. - Categoría de seguridad CAT IV 600 V, CAT III 1000 V, 1 A. Certificado UL. - 1 año de garantía. |  | 0 | u | 0
AC285 |  | AC285 Juego de pinzas de cocodrilo SureGripTM Large jaw | Los accesorios SureGrip™ están diseñados para mejorar el agarre. Superficies de goma sobremoldeadas y diseño ergonómico para proporcionar al usuario un agarre al accesorio cómodo y fiable para poder centrarse en efectuar una medida exacta. - Un par (rojo, negro) de pinzas de cocodrilo grandes con mandíbulas de acero chapadas en níquel. - Dientes de diseño general ajustables a cualquier cosa desde cables de calibre finos hasta un tornillo de 20 mm. - Recomendado para el uso con cables de prueba TL222 y TL224. - Categoría de seguridad CAT IV 600 V, CAT III 1000 V, 10 A. - 1 año de garantía. |  | 0 | u | 0
AC87 |  | AC87 Pinzas de cocodrilo de ángulo recto | - Un par (rojo, negro). Diseño plano en ángulo recto para conexión a barras colectoras. - Collar ajustable que ofrece 2 rangos de abertura de mandíbulas de hasta 30 mm. - CAT III 600 V, 5 A. Aprobados por UL. - 1 año de garantía. |  | 0 | u | 0
AC89 |  | AC89 Pinzas penetrantes robustas de prueba de aislamiento | - Penetra aislamiento de cables de 0,25 a 1,5 mm. - La aguja de diminuto tamaño permite el auto-cerrado del aislamiento. - CAT IV 600V, CAT III 1000 V, 5 A. Aprobadas por UL. - 1 año de garantía. |  | 0 | u | 0
Pinzas (para utilizar con puntas de prueba TL71 y TL75))
AC175 |  | AC175 Juego de pinzas de cocodrilo | - Pinzas de cocodrilo (roja y negra) para TL175/TL71/TL75. - Pinzas con 8 mm de apertura. - Categoría de seguridad CAT IV 600 V, CAT III 1000 V, 10 A. |  | 0 | u | 0
Cables de prueba Fluke TL175 TwistGuardTM
TL175 |  | Cables de prueba TL175 TwistGuard™ | - La envoltura extensible patentada cumple los nuevos requisitos sobre seguridad eléctrica para reducir la exposición de la punta de la sonda y proporcionar la versatilidad necesaria para realizar la mayoría de las medidas. - La longitud expuesta de la sonda puede variar de 4 a 19 mm. - Nuevo indicador WearGuard™ de desgaste de los cables. Los cables de prueba están recubiertos por dos capas de aislante de silicona; el color de contraste interior queda expuesto cuando los cables tienen muescas, marcas u otros daños que hagan que sea necesario sustituirlos. - Cables con doble aislante de silicona. El TL175 soporta temperaturas muy altas y permanece flexible incluso en condiciones de mucho frío. - Protección de alta resistencia tanto en la punta como en el conector, probada con más de 30.000 torsiones sin que presente problemas. - Conectores de entradas universales y compatibles con todos los instrumentos que acepten conectores aislados de 4 mm de tipo banana. - Categorías: CAT II 1000 V, CAT III 1000 V, CAT IV 600 V, 10 A máx., grado de contaminación 2. - El TL175E incluye puntas extraíbles de tipo linterna de 4 mm para proporcionar una mayor versatilidad. - Las sondas siempre muestran la categoría correcta para la punta que se utiliza. - Clasificación medioambiental: de -20 a 55 °C, altitud: 2000 m. - Cumple la norma EN61010-031. - 1 año de garantía. |  | 0 | u | 0
TL175E |  | Cables de prueba TL175 TwistGuard™ + puntas extraíbles de tipo linterna de 4 mm | - La envoltura extensible patentada cumple los nuevos requisitos sobre seguridad eléctrica para reducir la exposición de la punta de la sonda y proporcionar la versatilidad necesaria para realizar la mayoría de las medidas. - La longitud expuesta de la sonda puede variar de 4 a 19 mm. - Nuevo indicador WearGuard™ de desgaste de los cables. Los cables de prueba están recubiertos por dos capas de aislante de silicona; el color de contraste interior queda expuesto cuando los cables tienen muescas, marcas u otros daños que hagan que sea necesario sustituirlos. - Cables con doble aislante de silicona. El TL175 soporta temperaturas muy altas y permanece flexible incluso en condiciones de mucho frío. - Protección de alta resistencia tanto en la punta como en el conector, probada con más de 30.000 torsiones sin que presente problemas. - Conectores de entradas universales y compatibles con todos los instrumentos que acepten conectores aislados de 4 mm de tipo banana. - Categorías: CAT II 1000 V, CAT III 1000 V, CAT IV 600 V, 10 A máx., grado de contaminación 2. - El TL175E incluye puntas extraíbles de tipo linterna de 4 mm para proporcionar una mayor versatilidad. - Las sondas siempre muestran la categoría correcta para la punta que se utiliza. - Clasificación medioambiental: de -20 a 55 °C, altitud: 2000 m. - Cumple la norma EN61010-031. - 1 año de garantía. |  | 0 | u | 0
Sondas amperimétricas
i5S |  | Pinza amperimétrica de CA i5S | Amplíe el uso del analizador de calidad eléctrica de la serie 430 de Fluke con esta pinza amperimétrica CA de 5 A, que está especialmente diseñada para proporcionar precisión en medidas de baja corriente al tiempo que mide la corriente del secundario de los transformadores de medida. - La pinza amperimétrica de rango bajo mide hasta 5 A de CA. - Su diseño compacto facilita el almacenamiento y el transporte; la pinza sólo mide 116 x 43 x 23 mm (4,6 x 1,7 x 0,9 pulgadas). - Realiza lecturas precisas sin abrir el circuito. - CAT III 600 V (sólo para conductores aislados) |  | 0 | u | 0
i200 |  | Sonda amperimétrica AC cómoda de pequeño tamaño i200 | Las sondas amperimétricas Fluke son instrumentos ideales para ampliar los rangos de corriente de los multímetros. El i200 es una sonda amperimétrica CA de 200A de rango único con salida de corriente a través de conectores tipo banana con aislamiento de seguridad. El i200 es compatible con la mayoría de multímetros Fluke o cualquier otro dispositivo de medida de corriente que acepte conectores banana con aislamiento. - Complemento para multímetros digitales que permite medir hasta los 200 A CA. - La salida de 1mA por amperio garantiza una fácil lectura en el medidor. - Toma lecturas de corriente exactas sin interrumpir el circuito. - Diámetro máximo del conductor: 20 mm. - Categoría de seguridad CAT III 600 V. |  | 0 | u | 0
i400 |  | i400 Sonda amperimétrica AC | Las sondas de corriente de Fluke son idóneas para ampliar la funcionalidad de los instrumentos que llevan nuestro nombre. El modelo i400 de rango único permite medir corrientes CA de hasta 400 A que pasan a través de los conectores tipo banana con aislamiento de seguridad. Esta sonda es compatible con la mayoría de los multímetros o dispositivos Fluke para medidas de corriente, admite conectores aislados tipo banana de 4 mm, dispone de un rango de miliamperios de CA y su proporción de reducción es de 1000:1. - Complemento para su multímetro digital que amplía el rango de medida hasta los 400 A CA. - La salida 1mA/A garantiza una fácil lectura en el medidor. - Sólo disponible pinza amperimétrica con una categoría de seguridad CAT IV 600 V / CAT III 1000 V. - Diseño especial para ofrecer la máxima funcionalidad en el mínimo espacio. - Toma lecturas de corriente exactas sin interrumpir el circuito. - Diseño ergonómico con suave revestimiento antideslizante que protege de los cables con corriente. - Diámetro máximo del conductor: 32 mm. |  | 0 | u | 0
i400s |  | Pinza amperimétrica CA i400s | - Complemento para su osciloscopio o medidor de calidad eléctrica que permite medir hasta los 400 A CA. - Sólo disponible pinza amperimétrica con una categoría de seguridad CAT IV 600 V / CAT III 1000 V. - Diseño especial para una máxima funcionalidad en un mínimo espacio. - Tome lecturas exactas de corriente sin interrumpir el circuito. - Diseño ergonómico con suave revestimiento antideslizante. - Adaptadores PM9081/001 BNC/Banana para multímetros digitales. - Dos rangos: salida de 40 A y 400 A, 10 y 1 mV/Amp. - Diámetro máximo del conductor: 32 mm. |  | 0 | u | 0
i800 |  | Sonda de pinza amperimétrica de CA i800 | El modelo i800 es una sonda de corriente CA de pinza diseñado para ampliar la función de medida de tensión de un multímetro digital de 800 A de CA. La pinza es compatible con multímetros digitales que admitan conectores aislados tipo banana de 4 mm y dispongan de un rango de miliamperios de CA. |  | 0 | u | 0
i1000s |  | Sonda de corriente CA i1000s | El Fluke i1000s es una sonda de corriente AC de pinza diseñado para ampliar aplicaciones del osciloscopio en entornos industriales y eléctricos. Ideal para medir formas de onda de corriente distorsionadas y armónicos. Esta sonda de corriente cuenta con las siguientes características: - Permite la medida precisa de corrientes de 100 mA a 1000 A rms, 5 Hz a 100 kHz sin interrumpir el circuito. - Un filtro pasivo elimina el ruido y los zumbidos de la forma de onda di/dt en rápido ascenso, asegurando una presentación en pantalla precisa. - Conecta directamente a un osciloscopio a través de un cable coaxial reforzado y un conector BNC aislado. - Puede utilizarse con multímetros con adaptador tipo banana/BNC PM9081/001 opcional. - 1 año de garantía. |  | 0 | u | 0
i2000 flex |  | Pinza amperimétrica AC i2000 flex | El modelo i2000 flex es una sonda de corriente alterna tipo Rogowski. Puede utilizarse para medir corrientes de hasta 2000A cuando se utiliza junto con multímetros, registradores o analizadores. El cabezal flexible y ligero permite una instalación fácil y rápida en lugares de difícil acceso. - Tres rangos: 20 A, 200 A y 2000 A; 100 mV/A, 10 mV/A y 1 mV/A de salida - Ideal para la medida de corriente en conductores gruesos y de difícil acceso sin interrumpir el circuito. - Diámetro máximo del conductor de 178 mm. - Categoría de seguridad CAT III 600 V. |  | 0 | u | 0
i3000s flex |  | Pinza amperimétrica de CA i3000s Flex -24, 610 mm | El modelo i3000s Flex es una sonda de corriente alterna tipo Rogowski. Puede utilizarse para medir corrientes de hasta 3000A cuando se utiliza junto con osciloscopios, registradores o analizadores. Su cabezal de medida flexible y ligero permite realizar una rápida y sencilla instalación en zonas de difícil acceso. - Tres rangos: Salidas de 30 A, 300 A y 3000 A, 1, 10 o 100 mV/A. - Ideal para la medida de corriente en conductores gruesos y de difícil acceso sin interrumpir el circuito. - Diámetro máximo del conductor de 178 mm. - Categoría de seguridad CAT III 600 V. También disponible en conjuntos de 4 sondas para su uso con analizadores de calidad eléctrica. Haga clic aquí para obtener más información. |  | 0 | u | 0
i3000s |  | Pinza amperimétrica CA i3000s | Las sondas amperimétricas Fluke son herramientas ideales para ampliar los rangos de corriente de instrumentos Fluke. El i3000s es una sonda amperimétrica AC de pinza para utilizar con osciloscopios y multímetros con entrada banana utilizando el adaptador proporcionado tipo banana a BNC. La sonda está optimizada para efectuar medidas en sistemas de distribución eléctrica. |  | 0 | u | 0
i6000sFlex |  | Sonda de corriente CA i6000sFlex | El modelo i6000flex es una sonda de corriente alterna tipo Rogowski. Puede utilizarse para medir corrientes de hasta 6000 A cuando se utiliza junto con osciloscopios, analizadores o registradores de datos. Su cabezal de medida flexible y ligero permite realizar una rápida y sencilla instalación en zonas de difícil acceso. |  | 0 | u | 0
80i-110s |  | 80i-110s Sonda de corriente AC/DC (100 A) | Las sondas amperimétricas Fluke son herramientas ideales para ampliar los rangos de corriente de instrumentos Fluke. El Fluke 80i-110s es una sonda de corriente AC/DC de pinza que reproduce formas de ondade corriente que se encuentran en los sistemas modernos de distribución de electricidad comerciales e industriales.El rendimiento de la sonda se optimiza para la reproducción precisa de corrientesen frecuencia de línea y de hasta el 50º armónico. Además, el 80i-500s es compatible con cualquier instrumento capaz de medir milivoltios. - Medidas de corriente CA, CC y CA+CC para aplicaciones eléctricas, electrónicas y de automoción. - Apantallado para inmunidad a altos ruidos en entornos de motores electrónicos y sistemas de encendido. - Forma de pinza para acceder fácilmente a espacios reducidos. - BCN aislado de 600 voltios con diseño de seguridad - compatible con los instrumentos de medida ScopeMeter, Analizadores de armónicos de potencia y osciloscopios de Fluke. - Puede utilizarse con multímetros con adaptador tipo banana/BNC PM9081/001 opcional. - 1 año de garantía. |  | 0 | u | 0
i30 |  | Pinza amperimétrica CA/CC i30 | La pinza amperimétrica i30, basada en la tecnología del efecto Hall, puede usarse con multímetros, analizadores y cualquier otro instrumento apto para el registro a fin de obtener medidas de corriente CC o CA precisas y no intrusivas. |  | 0 | u | 0
i30s |  | Pinza amperimétrica CA/CC i30s | La pinza amperimétrica i30s, basada en la tecnología del efecto Hall, puede usarse con osciloscopios y cualquier otro instrumento apto para el registro a fin de obtener medidas de corriente CC o CA precisas y no intrusivas. |  | 0 | u | 0
i310s |  | Sonda de corriente i310s | La sonda de corriente i310 se basa en tecnología de efecto Hall para realizar mediciones tanto de corriente CC como CA. La i310 puede usarse con osciloscopios y cualquier otro instrumento apto para el registro a fin de obtener medidas de corriente CC o CA precisas y no intrusivas. |  | 0 | u | 0
i410 |  | i410 Sonda amperimétrica AC/DC | Las pinzas amperimétricas Fluke son herramientas ideales para ampliar los rangos de corriente de instrumentos Fluke. - Sonda con efecto Hall alimentada con batería que mide de 1 A a 400 A. - La salida de 1 mV/A garantiza una fácil lectura en el medidor. - Toma lecturas de corriente exactas sin interrumpir el circuito. - Diámetro máximo del conductor: 32 mm. - Categoría de seguridad CAT III 600 V. - También disponible con estuche flexible para multímetros digitales y pinza (kit i410). - 1 año de garantía. |  | 0 | u | 0
i1010 |  | i1010 Sonda amperimétrica AC/DC | Las sondas amperimétricas Fluke son herramientas ideales para ampliar los rangos de corriente de instrumentos Fluke. - Sonda de pinza con efecto Hall alimentada por baterías que mide corriente ca hasta 600A, corriente cc hasta 1000A. - La salida de 1 mV/A garantiza una fácil lectura en el medidor. - El i1010 es compatible con la mayoría de multímetros Fluke o cualquier otro dispositivo de medida de corriente que acepte conectores banana con aislamiento de seguridad. |  | 0 | u | 0
Accesorios para medida de temperatura
Sondas de contacto
80PK-22 |  | 80PK-22 Sonda de inmersión | - Termopar de tipo K para uso en líquidos y geles. - Rango de medida: -40 a 1090°C. - Un año de garantía. |  | 0 | u | 0
80PK-24 |  | 80PK-24 Sonda de aire | - Termopar de tipo K para medidas en aire y gases no cáuticos. - Punta de medida protegida por difusor perforado. - Rango de medida: -40 a 816°C. - Un año de garantía. |  | 0 | u | 0
80PK-25 |  | 80PK-25 Sonda penetrante | - Termopar de tipo K adecuado para la medida en alimentos, líquidos y geles excepto haluros y sulfuros. - Rango de medida: -40 a 260°C. - Un año de garantía. |  | 0 | u | 0
80PT-25 |  | 80PT-25 Sonda penetrante | - Funciona con termómetros tipos T - Rango de medida: -196 a 350°C |  | 0 | u | 0
80PK-26 |  | 80PK-26 Sonda de propósito general | - Termopar de tipo K con punta redonda para aire, gases no cáusticos y medidas en superficies. - Rango de medida: -40 a 816°C. - Un año de garantía. |  | 0 | u | 0
80PK-27 |  | 80PK-27 Sonda industrial de superficie | - Termopar de tipo K para medidas en superficie en entornos agresivos - Sensor de gran durabilidad - Rango de medida: -127 a 600°C - Un año de garantía |  | 0 | u | 0
80PK-1 |  | 80PK-1 Sonda de extremo redondeado (tipo K) | - Termopar de tipo K para aplicaciones de uso general. - Rango de medida: -40 a 260°C - Un año de garantía. |  | 0 | u | 0
80PJ-1 |  | 80PJ-1 Sonda de extremo redondeado (tipo K) | - Termopar de tipo K para aplicaciones de uso general. - Rango de medida: -40 a 260°C. - Un año de garantía. |  | 0 | u | 0
80PK-3A |  | 80PK-3A Sonda de superficie | - Termopar tipo K para superficies planas o ligeramente curvadas. - Rango de medida: 0 - 260°C - Un año de garantía. |  | 0 | u | 0
80PK-8 |  | 80PK-8 Sonda de temperatura para tuberías (tipo K) | - Termopar de tipo K para medidas rápidas de temperatura. - Sensor de cinta de gran durabilidad. - Rango de medida: -29 a 149 °C para tuberías de 6,4 a 34,9mm de diámetro. - Un año de garantía. |  | 0 | u | 0
80PK-10 |  | 80PK-10 Sonda con mordaza para tuberías | - Termopar de tipo K para medidas rápidas de temperatura. - Sensor de cinta de gran durabilidad. - Rango de medida: -29 a 149 °C para tuberías de 6,4 a 34,9mm de diámetro. - Un año de garantía. |  | 0 | u | 0
80PK-9 |  | 80PK-9 Sonda de propósito general (tipo K) | - Termopar tipo K para superficies, aire y gases no cáusticos. - Rango de medida: -40 a 260 ºC. - Un año de garantía. |  | 0 | u | 0
80PK-11 |  | 80PK-11 Sonda de temperatura con sujeción Velcro | - Diseñada para la medida “manos libres” de la temperatura en sistemas de calefacción, ventilación y aire acondicionado. - Utilice múltiples sondas y déjelas instaladas en distintos puntos para realizar rutas de mantenimiento preventivo. - Utilizable con cualquier instrumento de medida de temperatura diseñado para aceptar termopares tipo K con miniconector. |  | 0 | u | 0
Otros accesorios para multímetros digitales
80AK-A |  | 80AK-A Adaptador para termopar | - Adapta el miniconector para termopar de tipo K a entradas de doble conector banana. - Rango de medida y precisión: según la sonda utilizada. - Adecuado para aplicaciones de baja tensión (por debajo de 30 V AC, 60 V DC). - 1 año de garantía. |  | 0 | u | 0
80BK-A |  | Sonda de temperatura 80BK-A incluida para multímetro digital | - Termopar de tipo k con conector standard banana. - Construido en una sola pieza. - Compatible con multímetros con funciones de medida de temperatura. - Rango de medida: -40 a 260ºC. - Un año de garantía. |  | 0 | u | 0
80TK |  | 80TK Módulo de termopar | - Convierte un multímetro digital en un termómetro. - Utiliza termopares de tipo K en aplicaciones de baja tensión (por debajo de 24 V AC, 60 V DC). - Rango de medida: -50 a 1000°C (según la sonda utilizada). - Un año de garantía. |  | 0 | u | 0
80T-150UA |  | 80T-150UA Sonda universal de temperatura | - Termopar de tipo K adecuado para el aire, las superficies y los ambientes no corrosivos. - Compatible con los multímetros digitales Fluke. - Alta precisión, lectura rápida para aplicaciones de baja tensión (por debajo de 24 V AC, 60 V DC). - Rango de medida: -50 a 150°C. - Un año de garantía. |  | 0 | u | 0
Otros accesorios para medida de temperatura
80PK-18 |  | Kit de sonda de temperatura especial para medida en tuberías 80PK-18 | - Sonda con pinza para tuberías 80PK-8. - Sonda con pinza para tuberías 80PK-10. - Estuche flexible. |  | 0 | u | 0
80CK-M |  | 80CK-M Miniconectores macho (tipo K) | - Terminal de tornillo isotérmico para hilo tipo K. - Aceptan un tamaño máximo de hilo termopar de calibre 20. - Código de colores según normas industriales (K: amarillo). - Paquete de dos miniconectores. - Un año de garantía. |  | 0 | u | 0
80CJ-M |  | 80CJ-M Miniconectores macho (tipo J) | - Terminal de tornillo isotérmico para hilo tipo J. - Aceptan un tamaño máximo de hilo termopar de calibre 20. - Código de colores según normas industriales (J: negro). - Paquete de dos miniconectores. - Un año de garantía. |  | 0 | u | 0
700TC1 |  | 700TC1 Kit de conectores para termopar | Un kit de 10 miniconectores: - Tipo J (negro). - Tipo K (amarillo). - Tipo T (azul). - Tipo E (morado). - Tipo R/S (verde). - Tipo B o Cu (blanco). - Tipo L (J-DIN) (azul). - Tipo U (T-DIN) (marrón). - Tipo C (rojo). - Tipo N (naranja). |  | 0 | u | 0
700TC2 |  | 700TC2 Juegos de clavijas de termopar (5 tipos) | Un juego de 7 miniconectores de clavija - Tipo J (negro), dos. - Tipo K (amarillo), dos. - Tipo T (azul), uno. - Tipo R/S (verde), uno. - Un año de garantía. |  | 0 | u | 0
Estuches y fundas
Estuches flexibles
C195 |  | C195 Estuche flexible | - Estuche de transporte con cremallera y compartimentos. - Puede llevarse al hombro o en la mano. - Un año de garantía. |  | 0 | u | 0
C789 |  | C789 Estuche flexible | - Estuche de transporte grande, de tejido, con tres compartimentos, asa y correa para llevar el equipo al hombro. - Un año de garantía. |  | 0 | u | 0
C550 |  | C550 Bolsa de herramientas | - Estructura reforzada en acero Robusto tejido balístico con materiales resistentes. - Gran compartimento con cremallera y 25 bolsillos. - Resistente a la intemperie. - Caben todas las herramientas necesarias para el trabajo. - Un año de garantía. |  | 0 | u | 0
C12A |  | C12A Estuche flexible para multímetro | - Estuche de transporte con cremallera, con bolsillos interiores y presilla para cinturón. - Un año de garantía. |  | 0 | u | 0
C23 |  | Estuche de transporte flexible C23 | - Estuche de transporte de vinilo con cremallera - Presilla para cinturón y bolsillo interior para guardar cables de prueba u otros accesorios pequeños - Funda accesoria para: ·Fluke 61 de termómetros por infrarrojos ·las series Fluke 320 de pinzas amperimétricas - Un año de garantía |  | 0 | u | 0
C25 |  | C25 Estuche flexible grande para multímetros digitales | Consiga el accesorio perfecto para sus herramientas Fluke. El estuche para transporte C25 es un estuche duradero acolchado con cierre, bolsillo interior y exterior de poliéster de alta calidad. Cuenta con una cómoda asa y permite transportar la mayoría de multímetros digitales de Fluke. Además, está disponible con un año de garantía. |  | 0 | u | 0
C33 |  | Estuche de transporte flexible C33 | - Estuche de transporte de vinilo con cremallera - Presilla para cinturón y bolsillo interior para guardar cables de prueba u otros accesorios pequeños - Funda accesoria para: ·Comprobadores de tensión y continuidad Serie T100 (T100, T120 y T140) ·Medidores de pinza de la serie 330 de Fluke ·Fluke T5-1000 Comprobador eléctrico - Un año de garantía |  | 0 | u | 0
C35 |  | C35 Estuche flexible para transporte | - La parte superior del maletín se abre lateralmente de manera que los instrumentos pueden utilizarse sin tener que sacarlos del maletín, e incluye una banda de sujetador de gancho-y-lazo para asegurar el instrumento de medida. - Maletín de transporte resistente de poliéster 600D - Compatible con los multímetros digitales Fluke de las Series 20, 70, 11X, 170 y con otros instrumentos de medida de tamaño similar - 1 año de garantía |  | 0 | u | 0
C43 |  | Estuche de transporte flexible C43 | - Estuche de transporte de vinilo con cremallera - Bolsillo frontal interior con cierre y dos bolsillos para guardar cables de prueba u otros accesorios pequeños - Incluye 1 mango extraíble de 25 cm y 1 correa extraíble para hombro de 1 m - Funda accesoria para el medidor Fluke 1520 y analizadores de red de un solo botón - Ideal también para medidores de potencia de la serie 40 de Fluke y sondas amperimétricas de gran tamaño i1000s, i3000s - Dimensiones: 32 x 19 x 9 cm (12,5" x 7,5 " x 3,5 ") |  | 0 | u | 0
C50 |  | C50 Estuche flexible para multímetro | - Estuche de transporte con cremallera, bolsillo interior, presilla para cinturón y correa interior para sujeción del multímetro - Un año de garantía |  | 0 | u | 0
C75 |  | C75 Estuche de accesorios | - Estuche de transporte con cremallera y dos bolsillos interiores - 1 año de garantía |  | 0 | u | 0
C90 |  | Funda flexible C90 para multímetros digitales y termómetros de IR | - Estuche con cremallera, bolsillo interior y presilla para cinturón. - Estuche de transporte con cierre, bolsillo interior y lazo para el cinturón - Un año de garantía |  | 0 | u | 0
C115 |  | C115 Estuche flexible para transporte | - Incluye dos bolsillos almohadillados para la protección de dos instrumentos de medida, como un multímetro digital y un termómetro por infrarrojos de la serie 60, además de una bolsa para cables de prueba y otros accesorios. - Maletín de transporte resistente de poliéster 600D. - Compatible con los multímetros digitales Fluke de las Series 20, 70, 11X, 170 y con otros instrumentos de medida de tamaño similar. - 1 año de garantía |  | 0 | u | 0
C116 |  | C116 Estuche flexible para transporte | - C116 Estuche flexible para transporte |  | 0 | u | 0
C125 |  | C125 Estuche flexible | - Estuche de transporte con cremallera y bolsillo exterior extraíble. - 1 año de garantía. |  | 0 | u | 0
C781 |  | C781 Estuche para multímetro | - Estuche de transporte con cremallera y bolsillo exterior extraíble. - 1 año de garantía. |  | 0 | u | 0
C150 |  | Estuche blando de transporte Fluke C150 | - Estuche de transporte con cierre. - Lazo para el cinturón. - Bolsillo interior para almacenamiento. |  | 0 | u | 0
C280 |  | Estuche blando de transporte Fluke C280 | - Estuche blando de transporte Fluke C280. |  | 0 | u | 0
C345 |  | Estuche flexible para transporte C345 | - El maletín perfecto para transportar una amplia gama de instrumentos de medida y accesorios portátiles de Fluke - El compartimento interno móvil proporciona flexibilidad para accesorios antiguos como indicadores de pruebas y sondas de corriente - Tamaño suficiente para todos sus accesorios y manuales de instrumentos - Bolsa exterior, bolsillo exterior con cremallera y dos bolsillos con ojal para el almacenamiento adecuado de accesorios - La bolsa exterior incluye una correa elástica y una malla para sujetar los accesorios - Maletín de transporte resistente de poliéster 600D que incluye correa para hombro extraíble y extensible. |  | 0 | u | 0
Maletines rígidos
C20 |  | C20 Estuche rígido para multímetro | - Estuche de alta resistencia con asa de transporte y compartimento para accesorios - La tapa superior se acopla a la parte posterior formando un soporte inclinable - Un año de garantía |  | 0 | u | 0
C100 |  | C100 Estuche rígido para multímetro y accesorios | - Estuche de polipropileno resistente - Un año de garantía |  | 0 | u | 0
C120 |  | C120 Estuche rígido | - Estuche de alta resistencia con compartimentos para accesorios - 1 año de garantía |  | 0 | u | 0
C101 |  | Maletín rígido C101 | Configure su interior acolchado para guardar y proteger los instrumentos que necesita llevar siempre consigo. - Resistente carcasa exterior en polipropileno de 30,5 cm x 36 cm x 10,5 cm - Cavidad interior de 23 cm x 29 cm x 6,5 cm - 1 año de garantía |  | 0 | u | 0
C435 |  | Maletín rígido de transporte con ruedas C435 | Maletín hermético con ruedas para los productos y accesorios de calidad eléctrica de las Series 430, 1735 y 1740. El relleno interno protege los instrumentos manteniéndolos en su lugar durante el transporte. |  | 0 | u | 0
C1600 |  | Estuche C1600 para instrumentos y accesorios | - Estuche de plástico reforzado - Interior lo suficientemente grande como para guardar y proteger sus instrumentos - Bandeja extraíble para mantenerlo todo organizado - Compartimento de apertura rápida en la parte superior de la tapa |  | 0 | u | 0
CXT80 |  | Maletín de gran resistencia CXT80 | - Irompible, hermético, resistente a productos químicos y caja a prueba de corrosión. |  | 0 | u | 0
CXT170 |  | Maletín de gran resistencia CXT170 | - Irompible, hermético, resistente a productos químicos y caja a prueba de corrosión. |  | 0 | u | 0
CXT280 |  | Maletín de gran resistencia CXT280 | - Irompible, hermético, resistente a productos químicos y caja a prueba de corrosión. |  | 0 | u | 0
Fundas
C10 |  | C10 Funda para multímetro | - Carcasa amarilla de acoplamiento rápido que absorbe los impactos y protege el multímetro. • Con soporte trasero integrado y presilla de colgar. |  | 0 | u | 0
H80M |  | H80M Carcasa + correa con imán | - La carcasa amarilla de ajuste rápido absorbe los golpes y protege el multímetro. - Correas magnéticas, de gancho y de lazo. - Correa de uso general. |  | 0 | u | 0
H3 |  | H3 Funda (Serie 330) | - La funda de tela absorbe los golpes y protege la pinza. - Bolsillo incorporado para guardar el cable. - Cómoda correa con enganche. - Un año de garantía. |  | 0 | u | 0
H5 |  | H5 Funda para comprobador eléctrico (Fluke T3/T5) | - Funda de tejido resistente con solapa para guardar cables de prueba y presilla para cinturón integrada. - Es adecuada para los comprobadores Fluke T3 y T5. - Un año de garantía. |  | 0 | u | 0
Estuches de cuero
C510 |  | C510 Estuche de cuero para multímetro | - Piel de vaca engrasada de alta calidad - Confección robusta con costuras y remaches reforzados - Gran correa de lazo y lengüeta superior para asegurar el multímetro - Sirve para la mayoría de los multímetros digitales, termómetros y calibradores de proceso de Fluke - Un año de garantía |  | 0 | u | 0
C520A |  | C520A Maletín de cuero para comprobador | - Piel de vaca engrasada de alta calidad - Curtida y engrasada para mayor duración - Confección robusta con costuras y remaches reforzados - Gran correa de lazo y lengüeta superior para asegurar el comprobador - Sirve para los comprobadores eléctricos de Fluke - Un año de garantía |  | 0 | u | 0
Accesorios para automoción
Puntas de penetración
TP81 |  | Pinzas de penetración de aislamientos TP81 | - Clavija tipo banana idónea para todos los multímetros digitales y cables con clavija tipo banana - Clavija tipo banana no giratoria para evitar que los cables se enreden y poder apretar/soltar la pinza mientras sigue conectada al cable de prueba - Disponible para entradas de 4 mm - Probadas a 60 V CC |  | 0 | u | 0
TP82 |  | Pinzas de penetración de aislamientos TP82 | - Clavija tipo banana idónea para todos los multímetros digitales y cables con clavija tipo banana - Clavija tipo banana no giratoria para evitar que los cables se enreden y poder apretar/soltar la pinza mientras sigue conectada al cable de prueba - Disponible para entradas de 4 mm - Probadas a 60 V CC |  | 0 | u | 0
Puntas de sonda
TP88 |  | Juego de puntas de sonda rígidas TP88 | - Encajan en puntas de prueba de 2 mm. - Probadas a 60 V CC. |  | 0 | u | 0
TP40 |  | Puntas de sonda para automoción TP40 (cinco) | - Clavija tipo banana idónea para todos los multímetros digitales y cables con clavija tipo banana - Probadas a 60 V CC |  | 0 | u | 0
Adaptadores tipo banana
BP880 |  | Adaptador BNC BP880 para conectores tipo banana hembras de doble conexión | - Permite la realización de pruebas con las manos libres en entornos de tensión controlados a un máximo de 500 VRMS - El conector tipo banana es de berilo-cobre niquelado para una baja resistencia de contacto - El adaptador BNC está chapado para evitar la oxidación - Temperatura máxima de trabajo de +50 °C |  | 0 | u | 0
BP881 |  | Adaptador BNC BP881 para conectores tipo banana machos de doble conexión | - Permite la realización de pruebas con las manos libres en entornos de tensión controlados a un máximo de 500 VRMS - El conector tipo banana es de berilo-cobre niquelado para una baja resistencia de contacto - El adaptador BNC está chapado para evitar la oxidación - Temperatura máxima de trabajo de +50 °C |  | 0 | u | 0
Accesorio para medida de presión y vacío
PV350 |  | PV350 Módulo de presión de vacío | - Compatible con todos los multimetros Fluke y la mayoria de los multimetros del mercado - Medidas digitales de presión y vacio en un sólo módulo - Transductor sellado en acero inoxidable 316 compatible con una diversidad de líquidos y gases - Mide vacios de hasta 76 cm Hg - Visualiza los resultados en unidades inglesas (psig o Hg) o métricas (kPa o cm Hg) - Mide presión hasta 500 psig (3447 kPa) - Un año de garantía |  | 0 | u | 0
Puntas de prueba
TL28A |  | Juego de cables de prueba para automoción TL28A | - Los cables de silicona flexibles y aislados resisten temperaturas de frío y calor - Cat I 30 V, 10 A |  | 0 | u | 0
TLK281-1 |  | Kit de cables de prueba para automoción TLK281 -1 SureGrip™ | El kit contiene: - Pinzas de penetración con aislamiento TP81 - Juego de cables de prueba de silicona TL224 SuregripTM - Juego de puntas de prueba TP220 SuregripTM - Juego de pinzas de cocodrilo AC220 SuregripTM - Juego de pinzas de cocodrilo de gran tamaño AC285 SuregripTM - Estuche flexible |  | 0 | u | 0
TLK282-1 |  | Kit de cables de prueba Deluxe para automoción TLK282-1 SureGripTM | El kit contiene: - Pinzas de penetración de aislamientos TP81 - Puntas de sonda para automoción TP40 (cinco) - Juego de cables de prueba de silicona TL224 SuregripTM - Juego de puntas de prueba aisladas TP238 SureGripTM - Juego de pinzas de cocodrilo AC220 SuregripTM - Juego de pinzas de cocodrilo de gran tamaño AC285 SuregripTM - Juego de pinzas de gancho AC280 SuregripTM - Estuche flexible |  | 0 | u | 0
TL82 |  | Punta para automoción TL82 y kit adaptador de enchufes | Este conjunto con adaptadores macho y hembra le permite conectarse firmemente a las patillas y a los conectores del enchufe. El kit contiene: - Juego de cables de prueba con aislamiento - Completo juego de 8 adaptadores de clavija y enchufe con puntas flexibles - Uno rojo y otro negro con diferentes tamaños - Tensión nominal 60 V CC |  | 0 | u | 0
Sonda amperimétrica
90i-610s |  | Sonda de corriente CA/CC 90i-610s (600 A) | - Rango de corriente: de 2 a 600 A CC o pico CA - Precisión básica (CC a 400 Hz): +/- (2% de la lectura + 1A) - Señal de salida: rango de 100 A: 10 mV/A ¦ rango de 600 A: 1 mV/A - Rango de frecuencia: de 40 Hz a 400 Hz - Tensión de servicio: 600 V CA rms - Diámetro máximo del conductor: 34 mm |  | 0 | u | 0
Captador inductivo
RPM80 |  | Captador inductivo RPM80 | - Capacidad de lecturas de RPM. |  | 0 | u | 0
Herramientas para procesos de calibración
Calibración de lazo mA, eléctrica y multifunción
Fluke 753 |  | Calibrador documentador de procesos Fluke 753 | - Medición de voltios, mA, RTD, termopares, frecuencia y ohmios para realizar pruebas de sensores, transmisores y otros instrumentos - Generación y simulación de voltios, mA, termopares, RTD, frecuencia, ohmios y presión para calibrar los transmisores - Alimentación de los transmisores mediante una fuente de alimentación de bucle durante las pruebas con mediciones de mA simultáneas - Mide/genera presión utilizando cualquiera de los 29 módulos de presión Fluke 700Pxx - Crea y ejecuta procedimientos de detección automáticos para cumplir programas o normas de calidad. Registra y documenta resultados - Almacena hasta los procedimientos y resultados de calibración descargados en toda una semana. - Utiliza muchas características como incremento automático, unidades personalizadas, valores introducidos por el usuario durante la comprobación, comprobación de reguladores de uno y dos puntos, dispositivos de relación cuadrática, retardo de medición programable, etc. - Fácil de usar - Garantía de tres años - Pantalla doble blanca brillante. Lee simultáneamente los parámetros de generación y medición. - Interfaz multilingüe - Batería de Li-Ion recargable de hasta 10 horas de uso ininterrumpido. Incluye un medidor de gas. - Soporta transmisores RTD de impulso rápido y PLC, con impulsos de tan sólo 1ms. - Envío con software de demostración DPC/Track. - Compatible con muchos paquetes de software de gestión de mantenimiento excepto el intérprete DD, que puede leer librerías de instrucciones. |  | 0 | u | 0
Fluke 754 |  | Calibradores de procesos documentadores Fluke 754 | - Medición de voltios, mA, RTD, termopares, frecuencia y ohmios para realizar pruebas de sensores, transmisores y otros instrumentos - Generación y simulación de voltios, mA, termopares, RTD, frecuencia, ohmios y presión para calibrar los transmisores - Alimentación de los transmisores mediante una fuente de alimentación de bucle durante las pruebas con mediciones de mA simultáneas Mide/genera presión utilizando cualquiera de los 29 módulos de presión Fluke 700Pxx - Crea y ejecuta procedimientos de detección automáticos para cumplir programas o normas de calidad. Registra y documenta resultados - Almacena hasta los procedimientos y resultados de calibración descargados en toda una semana. - Utiliza muchas características como incremento automático, unidades personalizadas, valores introducidos por el usuario durante la comprobación, comprobación de reguladores de uno y dos puntos, dispositivos de relación cuadrática, retardo de medición programable, etc. - Fácil de usar - Garantía de tres años - Pantalla doble blanca brillante. Lee simultáneamente los parámetros de generación y medición. - Interfaz multilingüe - Batería de Li-ion recargable de hasta 10 horas de uso ininterrumpido. Incluye indicador de carga de batería. - Soporta transmisores RTD de impulso rápido y PLC, con impulsos de tan sólo 1ms. - Envío con software de demostración DPC/Track. - Compatible con muchos paquetes de software de gestión de mantenimiento. Funciones HART - El 754 está diseñado para realizar casi todas las tareas diarias que ahora realiza con un comunicador independiente. De hecho, ofrece las funciones de comunicación del comunicador HART 375. - No necesita caja externa ni instrumentos complementarios para la calibración y mantenimiento diario de instrumentos HART. - Ofrece una comunicación rápida con instrumentos HART. - Es compatible con los modelos de transmisores HART conocidos, con más compatibilidad con instrucciones específicas que cualquier otro calibrador de campo HART. - Funciona con varias configuraciones principales, modalidad de ráfagas y multipunto. - Fácil de actualizar, añadiendo instrumentos adicionales y nuevas versiones de HART. - Hace preguntas para determinar el tipo de dispositivo, fabricante, modelo e identificador. - Vuelve a configurar la aplicación del sensor de los transmisores de temperatura de sensores dobles. - Lee la función PV de HART y la salida digital de un transmisor inteligente mientras mide una salida de mA analógica. - Lee y escribe funciones de configuración HART para realizar ajustes sobre el terreno de puntos de intervalo de PV, amortiguación y otros ajustes de configuración de nivel superior. - Vuelve a etiquetar los transmisores inteligentes leyendo y escribiendo a los campos de etiqueta HART. |  | 0 | u | 0
Fluke 7526A |  | Calibrador de procesos de precisión 7526A | El mejor equilibrio entre economía y precisión para el instrumental de medición en los procesos de calibración de temperatura y presión. - Genera y mide tensión CC, corriente, resistencia, RTD y termopares - Mide la presión con la utilización de módulos de presión 700/525A-P de Fluke - Incluye fuente de alimentación de lazo de 24 V cc, función automatizada de prueba del interruptor y mide de 4 mA a 20 mA - Calibración trazable NIST |  | 0 | u | 0
Fluke 726 |  | Calibradores de procesos multifunción Fluke 726 | - Mayor precisión de medida y generación: precisión del 0,01%. - Dos canales independientes; miden, generan y detectan señales de forma simultánea - Mide voltios, mA, RTD, termopares, frecuencia y resistencia para comprobar sensores y transmisores - Genera/simula voltios, mA, termopares, RTD, frecuencia y presión para calibrar transmisores. - Mide o genera presión* utilizando cualquiera de los 29 módulos de presión Fluke 700Pxx. - Genera mA con medida de presión simultánea para realizar pruebas de I/P y válvulas. - La prueba simultánea de presión y corriente permite capturar los valores de configuración, restablecimiento y banda inactiva de un conmutador. - Capacidad de memoria para hasta 8 resultados de calibración; recupera los datos de calibración almacenados durante las comprobaciones para su análisis posterior - Cálculo de error del transmisor, interpreta los resultados de la calibración sin calculadora. - Efectúa rápidas comprobaciones de linealidad con las funciones incremento y rampa automáticas. - Puede alimentar a 24 Vdc los transmisores mientras mide simultáneamente su salida en mA. - Almacena las configuraciones de prueba más usuales para poder activarlas en futuras calibraciones. - Totalizador de frecuencia y modo de generación de tren de pulsos de frecuencia para comprobación mejorada de caudalímetros. - El modo HART aplica 250 ohmios en calibraciones de corriente tanto en medida como en generación para instrumentos HART. - Las curvas RTD personalizadas añaden constantes de calibración para la realización de calibraciones a RTD homologadas en calibraciones de temperatura. - Nuevo diseño de protección de entradas de tensión para mejorar la fiabilidad 3 años de garantía. |  | 0 | u | 0
Fluke 725 |  | Calibradores de procesos multifunción Fluke 725 | El nuevo calibrador de procesos multifuncional Fluke 725 es un calibrador de campo potente y fácil de usar. Puede emplear las funciones de medición y generación para comprobar y calibrar prácticamente cualquier parámetro de proceso. - Su diseño pequeño y estilizado facilita su transporte. - Diseño robusto y fiable, idóneo para utilizarlo sobre el terreno. - La pantalla de medición/generación de fácil lectura permite ver simultáneamente los valores de entrada y de salida - Mide voltios, mA, RTD, termopares, frecuencia y ohmios para comprobar sensores y transmisores - Genera/simula voltios, mA, termopares, RTD, frecuencia, ohmios y presión para calibrar transmisores - Mide/genera presión utilizando cualquiera de los 29 módulos de presión Fluke 700Pxx Genera mA con medición de presión simultánea para realizar comprobaciones de válvulas y I/P - Soporta la comprobación de caudalímetros con las funciones de frecuencia y CPM - Efectúa rápidas comprobaciones de linealidad con las funciones incremento y rampa automáticas - Durante la comprobación, alimente los transmisores de potencia utilizando la alimentación de lazo con medición simultánea de mA - Soporta transmisores RTD de impulso rápido y PLC, con impulsos de tan sólo 10 ms. - Permite guardar las configuraciones de comprobación utilizadas con mayor frecuencia para emplearlas posteriormente - La retroiluminación permite trabajar en condiciones de iluminación deficiente - Batería de gran capacidad con cuatro baterías tipo AA |  | 0 | u | 0
Fluke 725Ex |  | Calibradores de procesos multifunción Fluke 725Ex | El calibrador 725Ex de Fluke con seguridad intrínseca es una nueva y potente solución de calibración multifunción que ofrece: - Homologación ATEX II 1G EEx ia IIB 171 °C - Homologación I.S. Clase I, División 1 Grupos B-D, 171 °C - Medida de tensión CC, mA, RTD, termopares, frecuencia y ohmios - Generación o simulación de voltios CC, mA, RTD, termopares, frecuencia y ohmios - Capacidad para medir y generar de forma simultánea a dos canales para la calibración de transmisores - Transmisores con alimentación interna de lazo - Capacidad para almacenar las configuraciones de calibración más frecuentes para una utilización posterior - Medida de presión de hasta 3.000 psi/200 bares utilizando cualquiera de los 8 módulos de presión Fluke 700PEx con seguridad intrínseca - Prueba simultánea de presión y corriente para capturar los valores de configuración, restablecimiento y banda inactiva - Tamaño compacto y peso reducido - Manejo sencillo - Diseño resistente y fiable, pensado para ser utilizado en campo - La gama de módulos de presión se ha ampliado con 8 modelos que cumplen con la normativa ATEX para medir un amplio rango de presiones en zonas con riesgo de explosión. |  | 0 | u | 0
Fluke 8808A |  | Multímetro digital 8808A | Multímetro versátil para aplicaciones de mantenimiento desarrollo y fabricación. - Resolución de 5,5 dígitos - Precisión básica de V CC del 0,015% - Pantalla con doble modo de visualización - Calibración trazable NIST |  | 0 | u | 0
Fluke 8846A |  | Multímetro de precisión de 6,5 dígitos, 24 ppm, memoria USB | Precisión y versatilidad para aplicaciones en sistemas y laboratorios. - Resolución de 6,5 dígitos - Precisión básica de V CC de hasta el 0,0024% - Pantalla con doble modo de visualización - Los modelos /C incluyen |  | 0 | u | 0
Fluke 8845A |  | Multímetro de precisión de 6,5 dígitos, 35 ppm | Precisión y versatilidad para aplicaciones en sistemas y laboratorios. - Resolución de 6,5 dígitos - Precisión básica de V CC de hasta el 0,0024% - Pantalla con doble modo de visualización - Los modelos /C incluyen |  | 0 | u | 0
Fluke 705 |  | Calibrador de lazo Fluke 705 | - mA y % simultáneamente - Precisión en mA del 0,02%. - Mide, genera, y simula. - Botón de pasos del 25% para comprobaciones de linealidad rápidas y fáciles. - “Span Check” para verificar rápidamente el cero y el final de escala. - Función seleccionable de rampa lenta, rampa rápida y escalones. - Alimentación interna de lazo de 24 voltios. - Modos de arranque predeterminado de 0-20 mA o 4-20 mA. |  | 0 | u | 0
Fluke 707 |  | Calibrador de circuitos con perilla de ajuste rápido Fluke 707 | La herramienta rápida para comprobar lazos con una sola mano. Para calibrar, sólo tiene que hacer click. Esta solución funcional combina las mejores características del calibrador de lazo de botón y mando y ofrece: - Pantalla de gran tamaño e interfaz “quick-click” simple para una utilización sencilla con una sola mano. - Medida mA y lectura de porcentaje simultáneas para una interpretación rápida y fácil de las lecturas. - Precisión en mA del 0,015%, superior a otros calibradores de lazo de esta gama de precios. - Resolución de 1 µA para generación de mA, simulación y medición. - Botón de pasos del 25% para comprobaciones de linealidad rápidas y fáciles. - "Span Check" 0-100% para verificar rápidamente el cero y el final de escala. - Funciones seleccionables de rampa lenta, rampa rápida y rampa incremento para proporcionar lecturas precisas para pruebas funcionales de rotación y lazo. - Alimentación interna de lazo de 24 voltios, de forma que se puede habilitar y leer un transmisor al mismo tiempo sin transportar un multímetro digital. - Mide V DC hasta 28 V. - Batería estándar de 9 V que facilita el cambio sin romper el sello de calibración - Modos de arranque predeterminado de 0-20 mA o 4-20 mA. - Mando de selección de ajuste de salida innovador con una resolución de 1 µA y 100. - El modo HART™ conecta el resistor de 250 Ω en serie con un lazo de 24 V para la compatibilidad con comunicadores HART. |  | 0 | u | 0
Fluke 709 |  | Calibrador de lazo de alta precisión 709 | El calibrador de lazo de precisión Fluke 709 se ha diseñado con una fácil interfaz pensada para el usuario que cuenta con un botón giratorio de selección rápida. La funda de protección se adapta fácilmente a la mano del técnico y la gran pantalla retroiluminada es fácil de leer, incluso en espacios oscuros y estrechos. El 709 ofrece: - La mejor precisión en su categoría con un 0,01% de la lectura. - Diseño compacto y resistente, funciona con 6 pilas AAA normales. - Interfaz de usuario intuitiva con mando giratorio de selección rápida para facilitar la configuración y el uso del dispositivo. - Resistencia de 250 Ω integrada y seleccionable para la función de comunicación HART - Alimentación de lazo de 24 V de CC con modo de medida de corriente en mA (-25 a 125%). - Resolución de 1 µA en rangos de corriente (mA) y 1 mV en rangos de tensión. - Conexión sencilla de dos cables para todas las mediciones. - Autoapagado para prolongar la vida útil de la batería (ajustable hasta 30 minutos). - Modos de escalón y rampa variables en segundos. - Selección de escala ajustable (0 a 20 mA o 4 a 20 mA). - Pruebas de válvulas (simulación de valores definidos de mA con teclas de %). |  | 0 | u | 0
Fluke 709H |  | Calibrador de lazo de corriente de precisión Fluke 709H con funciones de comunicación HART y diagnóstico | El calibrador Fluke 709H se ha diseñado con una interfaz pensada para el usuario y que cuenta con un botón giratorio de selección rápida. Esta herramienta reduce el tiempo necesario para medir, o generar, tensión o corriente y alimentar un lazo. La funda de protección se adapta fácilmente a la mano del técnico y la gran pantalla retroiluminada es fácil de leer, incluso en espacios oscuros y de reducido espacio. El 709H ofrece: - Precisión de primera categoría con un 0,01% de la lectura - Diseño compacto y resistente, funciona con 6 pilas AAA normales - Interfaz de usuario intuitiva con un botón giratorio de selección rápida para facilitar la configuración y el uso del dispositivo - Resistencia de 250 Ω integrada y seleccionable para la función de comunicación HART - Alimentación de lazo de 24 V de CC con modo de medida de corriente en mA (-25 a 125%) - Resolución de 1 µA en los rangos de mA de corriente y 1 mV en rangos de tensión - Conexión sencilla de dos cables para todas las mediciones - Autoapagado para prolongar la vida útil de la batería (ajustable hasta 30 minutos) - Modos de escalón y de rampa variables en segundos - Selección de escala ajustable (0 a 20 mA o 4 a 20 mA) - Pruebas de válvulas (simulación de valores definidos de mA con teclas de %) Las funciones específicas de HART incluyen: - Rápida transferencia de los datos de calibración. El sistema formado por el 709H, software Track y el cable, documenta los parámetros de todos los transmisores HART de su planta en formato .csv o .txt. - Registro o grabación de datos de un transmisor en particular para solucionar problemas. La función de registro de datos ofrece intervalos de captura seleccionables entre 1 y 60 segundos y la capacidad de registro es de 9.800 lecturas o 99 sesiones individuales. Cada muestra de datos incluye la medición del 709H, las cuatro variables del proceso y las condiciones de estado normales. En el modo comunicador, el usuario podrá leer la información básica del dispositivo, realizar pruebas de diagnóstico y calibrar la mayoría de los transmisores HART activos. Hace tiempo, esto solo podía realizarse mediante un comunicador independiente, un calibrador multifunción de alta gama o un ordenador portátil con módem HART. Fluke 709H facilita que cualquier técnico pueda prestar servicio o soporte a todos los dispositivos HART. |  | 0 | u | 0
Fluke 715 |  | Calibrador Volt/mA Fluke 715 | - Mide señales de corriente de lazo (0-20 mA, 4-20 mA) con una alta precisión del 0,015% y resolución de 1 mA. - Mide señales de salida de tensión de líneas de comunicación y transmisores. - Genera o simula corrientes de lazo de 24 mA. - Genera tensiones de 100 mV o 10V. - Alimentación de lazo de 24 V con medida simultánea de la corriente. - Mejora en las medidas de corriente y tensión, y precisión en la generación. - Mayor vida útil de la batería. - Resistor HART de 250 ohmios con alimentación de lazo. - Funda con compartimento para los cables de prueba. - Compatible con el sistema magnético de sujeción del kit de herramientas. - Función de salida de rampa lineal y de incremento. - Ajustes de escala y cero configurables. |  | 0 | u | 0
Fluke 787 |  | Multímetro de procesos Fluke 787 | - Multímetro digital de verdadero valor eficaz con un rango de 1000 V, 440 mA. - Precisión de tensión CC de 0.1%. - Precisión de corriente CC de 0.05%. - Medición de frecuencia hasta 20 kHz. - Modos Min/Max/Medio/Hold/Relativo. - Comprobación de diodos y avisador acústico de continuidad. - Presentación simultánea de mA y porcentaje. - Fuente de corriente de 20 mA CC / calibrador de corriente de lazo / simulador. - Incremento manual (100%, 25%, Ajuste grueso, Ajuste fino) además de funciones de incremento y rampa automáticas. - Baterías con acceso desde el exterior para facilitar su sustitución. |  | 0 | u | 0
Fluke 789 |  | Multímetro de procesos Fluke 789 | Características del Fluke 789: - Alimentación de lazo de 24 voltios. - Gran pantalla doble. - Retroiluminación mejorada con 2 niveles de brillo. - Fuente de mA con capacidad de excitación hasta 1200 ohmios. - Configuración para el modo HART con alimentación de lazo y un resistor de 250 ohmios incorporado. - Botones 0-100% para verificaciones "Span Check" rápidas. - Fusibles con acceso desde el exterior para facilitar la sustitución. - Puerto de infrarrojos para procesar los datos mediante el software FlukeView Forms (V2.1) - Multímetro digital de verdadero valor eficaz con un rango de 1000 V, 440 mA. - Precisión de tensión CC de 0.1%. - Precisión de corriente CC de 0.05%. - Medición de frecuencia hasta 20 kHz. - Modos Min/Max/Medio/Hold/Relativo. - Comprobación de diodos y avisador acústico de continuidad. - Presentación simultánea de mA y porcentaje. - Fuente de corriente de 20 mA CC / calibrador de corriente de lazo / simulador. - Incremento manual (100%, 25%, Ajuste grueso, Ajuste fino) además de funciones de incremento y rampa automáticas. - Baterías con acceso desde el exterior para facilitar su sustitución. |  | 0 | u | 0
Fluke 771 |  | Pinza amperimétrica mA para procesos Fluke 771 | - Mejor precisión de su categoría: 0,2 %. - Resolución y sensibilidad de 0,01 mA. - Medidas de señales de 4 a 20 mA sin "romper el circuito". - Medida de señales de mA de un PLC y señal analógica de entrada/salida del sistema de control. - Pantalla doble con retroiluminación con medidas de mA y porcentaje en escala de 4 a 20 mA. - Foco para iluminar cables en zonas con iluminación insuficiente. - Pinza extraíble con cable de extensión para medidas en zonas de difícil acceso. - Medida de señales 10 a 50 mA en sistemas de control antiguos con un rango de 99,9 mA. - Cambio automático de la salida de 4 a 20 mA para comprobación a distancia. - Características de ahorro de energía, desconexión automática, desconexión de retroiluminación para prolongar la vida útil de las baterías. - Función de retención de valores que captura y muestra las medidas cambiantes. |  | 0 | u | 0
Fluke 772 |  | Pinza amperimétrica mA para procesos Fluke 772 | - Mejor precisión de su categoría: 0,2 %. - Resolución y sensibilidad de 0,01 mA. - Medidas de señales de 4 a 20 mA sin "romper el circuito". - Medida de señales de mA de un PLC y señal analógica de entrada/salida del sistema de control. - Pantalla doble con retroiluminación con medidas de mA y porcentaje en escala de 4 a 20 mA. - Foco para iluminar cables en zonas con iluminación insuficiente. - Pinza extraíble con cable de extensión para medidas en zonas de difícil acceso. - Medida de señales 10 a 50 mA en sistemas de control antiguos con un rango de 99,9 mA. - Cambio automático de la salida de 4 a 20 mA para comprobación a distancia. - Características de ahorro de energía, desconexión automática, desconexión de retroiluminación para prolongar la vida útil de las baterías. - Función de retención de valores que captura y muestra las medidas cambiantes. - Medida de señales de 4 a 20 mA con medida interna del circuito. - Medida simultánea de mA en el circuito con alimentación de lazo de 24 V para la conexión y comprobación de transmisores. - Generación de señales de 4 a 20 mA para pruebas de E/S o I/P de los sistemas de control. - Salida de mA de rampa lineal o de incremento de un 25%. - Cambio automático de la salida de 4 a 20 mA para comprobación a distancia. |  | 0 | u | 0
Fluke 773 |  | Pinza amperimétrica mA para procesos Fluke 773 | - Mejor precisión de su categoría: 0,2 %. - Resolución y sensibilidad de 0,01 mA. - Medidas de señales de 4 a 20 mA sin "romper el circuito". - Medida de señales de mA de un PLC y señal analógica de entrada/salida del sistema de control. - Pantalla doble con retroiluminación con medidas de mA y porcentaje en escala de 4 a 20 mA. - Foco para iluminar cables en zonas con iluminación insuficiente. - Pinza extraíble con cable de extensión para medidas en zonas de difícil acceso. - Medida de señales 10 a 50 mA en sistemas de control antiguos con un rango de 99,9 mA. - Cambio automático de la salida de 4 a 20 mA para comprobación a distancia. - Características de ahorro de energía, desconexión automática, desconexión de retroiluminación para prolongar la vida útil de las baterías. - Función de retención de valores que captura y muestra las medidas cambiantes. - Medida de señales de 4 a 20 mA con medida interna del circuito. - Medida simultánea de mA en el circuito con alimentación de lazo de 24 V para la conexión y comprobación de transmisores. - Generación de señales de 4 a 20 mA para pruebas de E/S o I/P de los sistemas de control. - Salida de mA de rampa lineal o de incremento de un 25%. - Cambio automático de la salida de 4 a 20 mA para comprobación a distancia. - Medida de tensión CC para verificar fuentes de alimentación de 24V o señales de tensión E/S - Generación de tensión CC para comprobación de dispositivos de entrada que aceptan una señal de 1 a 5 voltios o de 0 a 10 voltios. - La salida graduada de mA proporciona una señal continua de mA que corresponde a la señal de 4 a 20 mA medida con la pinza amperimétrica mA. - Permite el registro de señales mA en un dispositivo de registro independiente sin interrumpir el circuito. - La señal de salida de mA permite a un multímetro digital con registro de datos o a cualquier otro dispositivo registrar la señal de 4 a 20 mA sin interrumpir el circuito. - Salida/entrada de mA: medida simultánea de la señal de mA con la pinza y generación de una señal de mA. - Aplicación de una señal de entrada de mA a un dispositivo y medición de la salida de 4 a 20 mA en dispositivos como válvulas o aislantes de mA. - Salida de tensión de salida de rampa lineal o de incremento de un 25%. - Cambio automático de la salida de tensión para comprobación a distancia. |  | 0 | u | 0
Adquisición de datos
2638A_60 |  | Unidad de adquisición de datos - Registrador de datos: 60 canales universales | Incluye tres paneles de relé (2638A-RLY) y tres conectores 2638A-100. Este producto se envía con el panel de relé y los conectores universales de entrada instalados, las puntas de prueba, el manual del producto, la información de seguridad y el registro de garantía en CD, un cable de alimentación, un destornillador y el informe de trazabilidad con datos. |  | 0 | u | 0
2638A_40 |  | Unidad de adquisición de datos - Registrador de datos: 40 canales universales | Incluye dos paneles de relé (2638A-RLY) y dos conectores 2638A-100. Este producto se envía con el panel de relé y los conectores universales de entrada instalados, las puntas de prueba, el manual del producto, la información de seguridad y el registro de garantía en CD, un cable de alimentación, un destornillador y el informe de calibración de trazabilidad con datos. |  | 0 | u | 0
2638A_20 |  | Unidad de adquisición de datos - Registrador de datos: 20 canales universales | Incluye un panel de relé (2638A-RLY) y un conector 2638A-100. Este producto se envía con el panel de relé y los conectores universales de entrada instalados, las puntas de prueba, el manual del producto, la información de seguridad y el registro de garantía en CD, un cable de alimentación, un destornillador y el informe de calibración de trazabilidad con datos. |  | 0 | u | 0
2638A-100 |  | Módulo de entrada iuniversal 2638A-100 para 2638A | - Canales dedicados de corriente CA/CC de baja carga. - 20 canales universales y dos canales dedicados de corriente de carga baja (CA/CC) por módulo |  | 0 | u | 0
Calibración de presión
Fluke 717 1G |  | Calibrador de presión Fluke 717 1G | - Medida de la presión a través de su sensor interno con precisión del 0.025% del rango · Conector 1/8 NPT · Compatible con gases y líquidos no corrosivos - Medidas de presión hasta 690 bar - Amplia gama de unidades de medida de presión externos seleccionables - Medida de corriente con precisión del 0,015% y resolución de 0,001 mA - Medida simultánea de presión y corriente para facilitar la comprobación de instrumentos p/I o I/p. - Alimentación eléctrica de lazo a 24 voltios - Funciones de cero, mín-máx, retención de valores en pantalla y dumping - Verificación de presostatos con captura de los puntos de SET y RESET y determinación de la banda muerta. |  | 0 | u | 0
Fluke 718 1G |  | Calibrador de presión Fluke 718 1G | - Medida de la presión a través de su sensor interno con precisión del 0.025% del rango · Conector 1/8 NPT · Compatible con gases y líquidos no corrosivos - Medidas de presión hasta 690 bar - Amplia gama de unidades de medida de presión externos seleccionables - Medida de corriente con precisión del 0,015% y resolución de 0,001 mA - Medida simultánea de presión y corriente para facilitar la comprobación de instrumentos p/I o I/p. - Alimentación eléctrica de lazo a 24 voltios - Funciones de cero, mín-máx, retención de valores en pantalla y dumping - Verificación de presostatos con captura de los puntos de SET y RESET y determinación de la banda muerta. - El nuevo diseño con bomba manual de presión/vacío incorporada con válvula Vernier y válvula de purga protege la bomba de posibles daños y facilita la limpieza. |  | 0 | u | 0
Fluke 718Ex |  | Calibradores de presión Fluke 718Ex con seguridad intrínseca | - ATEX II 1G EEx ia IIC T4. - Bomba manual de presión/vacío incorporada, con válvula Vernier y de descarga. - Rangos de 30, 100 y 300 PSI ya disponibles (2, 7 y 20 bar). - Medida de presión con una precisión de hasta 0,05 % a fondo de escala, utilizando su sensor interno de presión. - Medida de presión de hasta 200 bares utilizando cualquiera de los 8 módulos de presión 700PEx de seguridad intrínseca. - Amplia gama de unidades de medida de presión seleccionables. - Medida de corriente con precisión de 0,02% y resolución de 0,001 mA. - Medida simultanea de presión y corriente para facilitar la comprobación de instrumentos P/I o I/P. - Funciones de retención de datos en pantalla y registro de valores mínimos y máximos. - Tamaño compacto y peso reducido. - Manejo sencillo. - Diseño resistente y fiable para su utilización en campo. |  | 0 | u | 0
Fluke-719PRO-150G |  | Calibrador de presión Fluke-719PRO-150G | - Medida de la presión a través de su sensor interno con precisión del 0.025% del rango · Conector 1/8 NPT · Compatible con gases y líquidos no corrosivos - Medidas de presión hasta 690 bar - Amplia gama de unidades de medida de presión externos seleccionables - Medida de corriente con precisión del 0,015% y resolución de 0,001 mA - Medida simultánea de presión y corriente para facilitar la comprobación de instrumentos p/I o I/p. - Alimentación eléctrica de lazo a 24 voltios - Funciones de cero, mín-máx, retención de valores en pantalla y dumping - Verificación de presostatos con captura de los puntos de SET y RESET y determinación de la banda muerta. - Bomba eléctrica para utilizar con una sola mano. - Generación de mA para calibrar dispositivos I/P y 4-20 mA E/S - La mayor precisión de su categoría para medidas de presión, de 0,025% - Configuración programable de límite de bomba para eliminar sobre presurización - configuración de los valores de presión con la función “pump to”. |  | 0 | u | 0
Fluke-721-1601 |  | Calibrador de presión Fluke-721-1601 | El 721 puede configurarse al seleccionar un sensor de presión baja de 16 PSI (1,1 bar) o 36 psi (2,48 bar) y, a continuación, agregar cualquiera de los 7 rangos de presión alta, incluyendo 100, 300, 500, 1000, 1500, 3000 o 5000 psi (6,9, 20, 24,5, 69, 103,4, 200, 345 bar). - Ideal para aplicaciones (de transferencia de custodia) de calibración de flujo de gas. - Dos sensores de presión aislados de acero inoxidable, con precisión de 0,025 %. - Entrada Pt100 RTD para mediciones de temperatura, (sonda opcional). - Mediciones de señales de 4 a 20 mA. - La alimentación eléctrica de lazo interna de 24 V puede alimentar un transmisor bajo prueba. - Mediciones de hasta 30 V de CC, comprobación de alimentación eléctrica de lazo de 24 V. - Amplio rango de medida de presión con conexión a módulos de externos de la serie 700 (29 rangos). - La gran pantalla gráfica retroiluminada puede mostrar hasta tres entradas simultáneamente. - Almacenamiento de cinco configuraciones de instrumentos para la recuperación y el uso. |  | 0 | u | 0
Fluke-700G01 |  | Calibrador de manómetros de precisión, ±10 pulg. H2O WC (0,4 PSIG) | - Mediciones precisas de la presión desde ±10 pulg. de H2O/20 milibares a 10.000 psi/690 bares. - Mediciones de presión absoluta de 15, 30, 100, 300 psia. - Precisión hasta 0,05 % de fondo de escala. - Precisión del manómetro de referencia del 0,04% de lectura. - Diseño de fácil manejo y resistente para un rendimiento fiable. - CSA clase I, división 2 grupos de clasificación A-D. - Clasificación ATEX: II 3 G Ex nA IIB T6. - En combinación con los kits de bombas 700PTPK o 700HTPK, ofrece una completa solución de comprobación de la presión de hasta 600 psi (40 bares) con la bomba neumática PTP-1 y hasta 10.000 psi (690 bares) con la bomba hidráulica HTP-2. - Registre hasta 8.493 mediciones de presión en la memoria (requiere el software 700G/TRACK). - Tres años de garantía. |  | 0 | u | 0
P5510-2700G-1 |  | Calibrador neumático P5510, 2 MPa (300 psi), 1 manómetro (2700G-BG2M) | La mejor precisión en su clase de un manómetro maestro. - Mediciones de presión de medición desde 100 kPa (15 psi) hasta 70 MPa (10.000 psi). - Precisión a ± 0,02% de la escala completa - Combine con los comparadores de presión P55XX para una solución completa de calibración de presión de montaje sobre el banco. - Los modelos /C incluyen calibración acreditada |  | 0 | u | 0
P5510-2700G-1_C |  | Calibrador neumático P5510, 2 MPa (300 psi), 1 manómetro acreditado | La mejor precisión en su clase de un manómetro maestro. - Mediciones de presión de medición desde 100 kPa (15 psi) hasta 70 MPa (10.000 psi). - Precisión a ± 0,02% de la escala completa - Combine con los comparadores de presión P55XX para una solución completa de calibración de presión de montaje sobre el banco. - Los modelos /C incluyen calibración acreditada |  | 0 | u | 0
P5510-2700G-3 |  | Calibrador neumático P5510, 2 MPa (300 psi), 3 manómetros (2700G-BG2M, 2700G-BG700K, 2700G-BG100K) | La mejor precisión en su clase de un manómetro maestro. - Mediciones de presión de medición desde 100 kPa (15 psi) hasta 70 MPa (10.000 psi). - Precisión a ± 0,02% de la escala completa - Combine con los comparadores de presión P55XX para una solución completa de calibración de presión de montaje sobre el banco. - Los modelos /C incluyen calibración acreditada |  | 0 | u | 0
P5510-2700G-3_C |  | Calibrador neumático P5510, 2 MPa (300 psi), 3 manómetros acreditados | La mejor precisión en su clase de un manómetro maestro. - Mediciones de presión de medición desde 100 kPa (15 psi) hasta 70 MPa (10.000 psi). - Precisión a ± 0,02% de la escala completa - Combine con los comparadores de presión P55XX para una solución completa de calibración de presión de montaje sobre el banco. - Los modelos /C incluyen calibración acreditada |  | 0 | u | 0
P5513-2700G-1 |  | Calibrador neumático P5513, 20 MPa (3.000 psi), 1 manómetro (2700G-G20M) | La mejor precisión en su clase de un manómetro maestro. - Mediciones de presión de medición desde 100 kPa (15 psi) hasta 70 MPa (10.000 psi). - Precisión a ± 0,02% de la escala completa - Combine con los comparadores de presión P55XX para una solución completa de calibración de presión de montaje sobre el banco. - Los modelos /C incluyen calibración acreditada |  | 0 | u | 0
P5513-2700G-1_C |  | Calibrador neumático P5513, 20 MPa (3000 psi), 1 manómetro acreditado | La mejor precisión en su clase de un manómetro maestro. - Mediciones de presión de medición desde 100 kPa (15 psi) hasta 70 MPa (10.000 psi). - Precisión a ± 0,02% de la escala completa - Combine con los comparadores de presión P55XX para una solución completa de calibración de presión de montaje sobre el banco. - Los modelos /C incluyen calibración acreditada |  | 0 | u | 0
P5513-2700G-3 |  | Calibrador neumático P5513, 20 MPa (3000 psi), 3 manómetros (2700G-G20M, 2700G-BG7M, 2700G-BG700K) | La mejor precisión en su clase de un manómetro maestro. - Mediciones de presión de medición desde 100 kPa (15 psi) hasta 70 MPa (10.000 psi). - Precisión a ± 0,02% de la escala completa - Combine con los comparadores de presión P55XX para una solución completa de calibración de presión de montaje sobre el banco. - Los modelos /C incluyen calibración acreditada |  | 0 | u | 0
P5513-2700G-3_C |  | Calibrador neumático P5513, 20 MPa (3.000 psi), 3 manómetros acreditados | La mejor precisión en su clase de un manómetro maestro. - Mediciones de presión de medición desde 100 kPa (15 psi) hasta 70 MPa (10.000 psi). - Precisión a ± 0,02% de la escala completa - Combine con los comparadores de presión P55XX para una solución completa de calibración de presión de montaje sobre el banco. - Los modelos /C incluyen calibración acreditada |  | 0 | u | 0
P5510-2M |  | Comparador de presión de gas P5510 | - Capacidad de presión dual/vacío - Diseño de montaje de banco - Bomba manual integrada como fuente de presión/vacío - Válvula de aguja de calidad superior para un mayor control - Adaptadores de puertos de prueba que no necesitan cinta PTFE ni llaves |  | 0 | u | 0
P5513-20M |  | Comparador de presión de gas P5513 | - Funcionamiento de alta presión neumática - Prensa de tornillo para ajustes de presión precisos - Válvula de aguja de calidad superior para un mayor control - Adaptadores de puertos de prueba que no necesitan cinta PTFE ni llaves - Estuche resistente con tapa |  | 0 | u | 0
P5514-70M |  | Comparador de presión hidráulica P5514 | - Genera presiones de hasta 10.000 psi (700 bar) - Diseño de montaje sobre banco - Funciona con una gran variedad de líquidos - Prensa de tornillo para ajustes de presión precisos |  | 0 | u | 0
3130-G2M |  | Calibrador de presión 3130 portátil | Todo lo que necesita para calibraciones altamente precisas de instrumentos de campo neumáticos. - Mida y genere presiones desde -12 psi (0,8 bar) a 2 MPa (300 psi, 20 bar) - Precisión de lectura de ±0,025% a ±0,01% FS - Funciona con bomba interna o de aire comprimido de la planta - Lazo de alimentación de 24 V y medición eléctrica para transmisores e interruptores - Compatible con los módulos de presión 700P de Fluke - Batería NiMH - Los modelos /C incluyen calibración acreditada |  | 0 | u | 0
6531-7M |  | Comprobador de peso muerto electrónico 6531 | Una alternativa digital a las balanzas convencionales de pesos muertos. - Precisión de lectura del 0,02% desde el 10% al 100% del rango del instrumento (10:1 de reducción) - Rangos de 7 MPa (1.000 psi) a 200 MPa (30.000 psi) - Funciones integradas de generación y control de presión hidráulica - Compatible con el agua y una gran variedad de aceites y líquidos - Sistema integrado de rutinas de prueba, almacenamiento de datos y otras funciones avanzadas. - Calibración acreditada |  | 0 | u | 0
FLK729 |  | Calibrador automático de presión Fluke 729 | El calibrador automático de presión Fluke 729 se ha diseñado específicamente, con la ayuda de técnicos de procesos, para simplificar el proceso de calibración de la presión y proporcionar los resultados de las comprobaciones de forma más rápida y precisa. Los técnicos son conscientes de que la calibración de la presión puede ser una tarea que lleva su tiempo, pero el 729 hace que sea más fácil que nunca al incorporar una bomba eléctrica interna que proporciona regulación y generación de la presión automática en un equipo portátil, resistente y fácil de usar. El 729 es el calibrador de presión portátil ideal; se trata de un dispositivo que bombea automáticamente hasta alcanzar el punto de presión objetivo establecido por el usuario. A continuación, el control de ajuste preciso interno estabiliza automáticamente la presión en el valor solicitado. El Fluke 729 también puede comprobar automáticamente varios puntos de comprobación de la presión y documentar automáticamente los resultados. La calibración consiste tan solo en escribir la presión inicial y final, el número de puntos de comprobación y el nivel de tolerancia. El 729 se encarga del resto. Las funciones de comunicación HART incorporadas permiten realizar ajustes de mA del transmisor HART, permiten configurar los parámetros HART básicos y ofrecen la posibilidad de ajustar a los valores aplicados del 0% y 100%. Cargue y gestione los resultados de la calibración documentados con el software de gestión de calibración DPCTrack2™ para facilitar la gestión de su instrumentación, generar comprobaciones e informes programados y gestionar los datos de calibración. Con tres rangos para elegir, 30 psi (2 bar, 200 kPa), 150 psi (10 bar, 1 MPa) y 300 psi (20 bar, 2 MPa), los calibradores automáticos de presión Fluke 729 están diseñados para utilizarse cuándo y dónde se necesite. *No todos los modelos están disponibles en todos los países. Consulte a su representante de Fluke. |  | 0 | u | 0
Calibración de temperatura
Calibradores de temperatura portátiles
FLK-712B |  | Calibrador de temperatura 712B | - El 712B puede medir y simular (13) tipos diferentes de RTD y resistencia. - Medición de señales de 4 a 20 mA mientras simultáneamente se suministra una señal de temperatura. - Dispositivo para colgar el instrumento incluido con todas las unidades. - Ajustes de fuente configurables de 0% y 100% para realizar comprobaciones rápidas de linealidad del 25%. - Rampa lineal y automática en incrementos de 25% de acuerdo con los ajustes de 0% y 100%. - Pantalla de doble lectura y con retroiluminación para una sencilla interpretación de las medidas. - Memoria de los ajustes al apagado para poder reiniciar las comprobaciones fácilmente. - Especificaciones a 1 y 2 años y certificado de calibración trazable. |  | 0 | u | 0
FLK-714B |  | Calibrador de temperatura 714B | - El calibrador 714B puede medir y simular (17) tipos diferentes de termopares y milivoltios. - Medición de señales de 4 a 20 mA mientras simultáneamente se suministra una señal de temperatura. - Dispositivo para colgar el instrumento incluido con todas las unidades. - Ajustes de fuente configurables de 0% y 100% para realizar comprobaciones rápidas de linealidad del 25%. - Rampa lineal y automática en incrementos de 25% de acuerdo con los ajustes de 0% y 100%. - Pantalla de doble lectura y con retroiluminación para una sencilla interpretación de las medidas. - Memoria de los ajustes al apagado para poder reiniciar las comprobaciones fácilmente. - Especificaciones a 1 y 2 años y certificado de calibración trazable. |  | 0 | u | 0
Fluke 724 |  | Calibrador de temperatura 724 | El nuevo Fluke 724 es un calibrador de temperatura potente y fácil de usar. Puede emplear las funciones de medición y generación para comprobar y calibrar prácticamente cualquier instrumento térmico. - La pantalla de visualización doble de fácil lectura permite ver simultáneamente los valores de entrada y de salida. - Mide RTD, termopares, ohmios y voltios para comprobar sensores y transmisores. - Genera/simula termopares, RTD, voltios y ohmios para calibrar transmisores. - Efectúa rápidas comprobaciones de linealidad en incrementos del 25% y del 100%. - Permite efectuar comprobaciones a distancia con las funciones auto step y auto ramp. - Puede alimentar los transmisores a 24 Vdc mientrás mide simultáneamente la salida en mA. - Permite guardar las configuraciones de comprobación utilizadas con mayor frecuencia para emplearlas posteriormente. |  | 0 | u | 0
Fuentes de temperatura de campo multifunción
9142-X |  | Horno portátil de calibración, de -25 °C a 150 °C, con 9142-INSX | Mejoramos la portabilidad, velocidad y funcionalidad de los entornos de procesos industriales. - Intervalo de temperatura de –25 a 150 °C - Precisión de visualización de ±0,2 °C en todo el rango - Lector de dos canales incorporado para PRT, RTD, termopares, corriente 4-20 mA - Lector opcional del termómetro de referencia incorporado - Calibración acreditada |  | 0 | u | 0
9142-X-P |  | Horno portátil de calibración, de -25 °C a 150 °C, con 9142-INSX, y con opción de proceso | Mejoramos la portabilidad, velocidad y funcionalidad de los entornos de procesos industriales. - Intervalo de temperatura de –25 a 150 °C - Precisión de visualización de ±0,2 °C en todo el rango - Lector de dos canales incorporado para PRT, RTD, termopares, corriente 4-20 mA - Lector opcional del termómetro de referencia incorporado - Calibración acreditada |  | 0 | u | 0
9143-X |  | Horno portátil de calibración, de 33 °C a 350 °C, con 9143-INSX | Mejoramos la portabilidad, velocidad y funcionalidad de los entornos de procesos industriales. - Intervalo de temperatura de 33 a 350 °C. - Precisión de visualización de ±0,2 °C en todo el rango. - Lector de dos canales incorporado para PRT, RTD, termopares, corriente 4-20 mA. - Lector opcional del termómetro de referencia incorporado. - Calibración acreditada. |  | 0 | u | 0
9143-X-P |  | Horno portátil de calibración, de 33 °C a 350 °C, con 9143-INSX, y con opción de proceso | Mejoramos la portabilidad, velocidad y funcionalidad de los entornos de procesos industriales. - Intervalo de temperatura de 33 a 350 °C. - Precisión de visualización de ±0,2 °C en todo el rango. - Lector de dos canales incorporado para PRT, RTD, termopares, corriente 4-20 mA. - Lector opcional del termómetro de referencia incorporado. - Calibración acreditada. |  | 0 | u | 0
9144-X |  | Horno portátil de calibración, de 50 °C a 660 °C, con 9144-INSX | Calibración de precisión con índices rápidos de rampa de subida de temperatura para los entornos de procesos industriales. - Intervalo de temperatura de 50 a 660 °C - Calentamiento hasta los 660 °C en 15 minutos - Precisión de visualización desde ± 0,35 °C a 420 °C hasta ± 0,5 °C a ± 660 °C - Lector opcional del termómetro de referencia incorporado - Calibración acreditada |  | 0 | u | 0
9144-X-P |  | Horno portátil de calibración, de 50 °C a 660 °C, con 9144-INSX, y con opción de proceso | Calibración de precisión con índices rápidos de rampa de subida de temperatura para los entornos de procesos industriales. - Intervalo de temperatura de 50 a 660 °C - Calentamiento hasta los 660 °C en 15 minutos - Precisión de visualización desde ± 0,35 °C a 420 °C hasta ± 0,5 °C a ± 660 °C - Lector opcional del termómetro de referencia incorporado - Calibración acreditada |  | 0 | u | 0
Fuentes de temperatura de campo
9100S-A |  | Pozo seco A de mano HDRC | El calibrador de bloque seco más pequeño, ligero y portátil del mundo. - Los calibradores de bloque seco más pequeños del mundo - La temperatura oscila entre 35 y 375 °C - Precisión de hasta ±0,25 °C, estabilidad de ±0,07 °C a 50 °C - Calibración trazable NIST |  | 0 | u | 0
9100S-B |  | Pozo seco B de mano HDRC | El calibrador de bloque seco más pequeño, ligero y portátil del mundo. - Los calibradores de bloque seco más pequeños del mundo - La temperatura oscila entre 35 y 375 °C - Precisión de hasta ±0,25 °C, estabilidad de ±0,07 °C a 50 °C - Calibración trazable NIST |  | 0 | u | 0
9100S-C |  | Pozo seco C de mano HDRC | El calibrador de bloque seco más pequeño, ligero y portátil del mundo. - Los calibradores de bloque seco más pequeños del mundo - La temperatura oscila entre 35 y 375 °C - Precisión de hasta ±0,25 °C, estabilidad de ±0,07 °C a 50 °C - Calibración trazable NIST |  | 0 | u | 0
9100S-D |  | Pozo seco D de mano HDRC | El calibrador de bloque seco más pequeño, ligero y portátil del mundo. - Los calibradores de bloque seco más pequeños del mundo - La temperatura oscila entre 35 y 375 °C - Precisión de hasta ±0,25 °C, estabilidad de ±0,07 °C a 50 °C - Calibración trazable NIST |  | 0 | u | 0
9102S |  | Pozo seco de mano HDRC | El calibrador de bloque seco más pequeño, ligero y portátil del mundo. - Los calibradores de bloque seco más pequeños del mundo - La temperatura oscila entre 35 y 375 °C - Precisión de hasta ±0,25 °C, estabilidad de ±0,07 °C a 50 °C - Calibración trazable NIST |  | 0 | u | 0
9009 |  | Calibrador de bloque doble 9009 | El calibrador de bloque seco dos en uno aumenta la portabilidad y la productividad. - Las temperaturas oscilan entre –15 y 350 °C en una sola unidad - Precisión de visualización: bloque caliente: ± 0,6 °C; bloque frío: ±0,2 °C - Caja sólida, ligera y resistente al agua - Calibración trazable NIST |  | 0 | u | 0
9103 |  | Calibrador de bloque seco de campo 9103 | Excelente rendimiento en un instrumento portátil. - De –25 a 140 °C - Precisión de ±0,25 °C • Estable en ±0,02 °C a –25 °C y en ±0,04 °C a 140 °C - Calibración trazable NIST |  | 0 | u | 0
9140 |  | Calibrador de bloque seco de campo 9140 | Calibrador de bloque seco de campo ligero y portátil que puede transportarse cómodamente en una sola mano. - De 35 a 350 °C - Precisión de ±0,5 °C - Estabilidad en ±0,03 °C a 50 °C y en ±0,05 °C a 350 °C - Calibración trazable NIST |  | 0 | u | 0
9141 |  | Calibrador de bloque seco de campo 9141 | La gran rapidez con la que se calienta y se enfría aumenta la productividad. - De 50 a 650 °C - Precisión de ±0,5 °C a 400 °C; ±1,0 °C a 650 °C - Llega a los 650 °C en solo 12 minutos - Calibración trazable NIST |  | 0 | u | 0
9190A-X |  | Pozo de metrología de campo ultrafrío 9190A | Temperaturas muy bajas, sin fluidos y la mejor estabilidad de su clase - Intervalo amplio de temperatura desde –95 °C a 140 °C - La mejor estabilidad de su clase: ± 0,015 °C intervalo completo - Precisión con lectura del termómetro de referencia integrado: ± 0,05 °C intervalo completo - Precisión de visualización: ± 0,2 °C rango completo - Lector opcional de dos canales incorporado para PRT, RTC, |  | 0 | u | 0
Fuentes infrarrojas de temperatura
4180 |  | Calibrador por infrarrojos, 152 mm (6 pulg.), de –15 a 120 °C | Eficacia acreditada para calibraciones de apuntar y disparar. - Se calibra radiométricamente para obtener resultados significativos y consistentes - Incluye calibración acreditada - Rendimiento exacto y confiable de –15 °C a 500 ºC. - Objetivo de 152 mm (6 pulg.) de diámetro - Informe de calibración radiométrica acreditada |  | 0 | u | 0
4181 |  | Calibrador por infrarrojos, 152 mm (6 pulg.), de -35 a 500 °C | Eficacia acreditada para calibraciones de apuntar y disparar. - Se calibra radiométricamente para obtener resultados significativos y consistentes - Incluye calibración acreditada - Rendimiento exacto y confiable de –15 °C a 500 ºC. - Objetivo de 152 mm (6 pulg.) de diámetro - Informe de calibración radiométrica acreditada |  | 0 | u | 0
9132 |  | Calibradores infrarrojos 500 °C | Precisión para la calibración de temperatura por infrarrojos cuando sea necesaria. - Verifican pirómetros IR desde –30 °C a 500 °C (–22 °F a 932 °F) - Horno de referencia RTD para la medición de temperatura de contacto - Calibración de contacto trazable NIST |  | 0 | u | 0
9133 |  | Calibradores infrarrojos –30 °C | Precisión para la calibración de temperatura por infrarrojos cuando sea necesaria. - Verifican pirómetros IR desde –30 °C a 500 °C (–22 °F a 932 °F) - Horno de referencia RTD para la medición de temperatura de contacto - Calibración de contacto trazable NIST |  | 0 | u | 0
Gama de termómetros
1551A-9 |  | Termómetro 1551A Ex, RTD fija, de -50 °C a 160 °C, 4,8 mm x 229 mm (3/16 pulg. x 9 pulg.) | El mejor reemplazo para los termómetros de vidrio de precisión que contienen mercurio. • Precisión de ± 0,05 °C (± 0,09 °F) sobre el rango completo • Intrínsecamente seguro (compatible con ATEX y IECEx) • Dos modelos para elegir (-50 °C a 160 °C o -80 °C a 300 °C) • Calibración con acreditación NVLAP y trazable mediante NIST |  | 0 | u | 0
1552A-12 |  | Termómetro, PRT fija, de -80 °C a 300 °C, 6,35 mm x 305 mm (1/4 pulg. x 12 pulg.) | El mejor reemplazo para los termómetros de vidrio de precisión que contienen mercurio. • Precisión de ± 0,05 °C (± 0,09 °F) sobre el rango completo • Intrínsecamente seguro (compatible con ATEX y IECEx) • Dos modelos para elegir (-50 °C a 160 °C o -80 °C a 300 °C) • Calibración con acreditación NVLAP y trazable mediante NIST |  | 0 | u | 0
1523 |  | Lector de temperatura portátil 1523 | Mide, genera gráficos y registra tres tipos de sensores con una sola herramienta. - Alta precisión: PRTs: ± 0,011 °C; Termopares: ± 0,24 °C; Termistores: ± 0,002 °C - Una sencilla interfaz de usuario para leer las tendencias con rapidez - Conectores inteligentes para cargar la información de las sondas de forma automática - Calibración trazable como estándar. -versiones de CAL con calibración acreditada |  | 0 | u | 0
1524 |  | Lector de temperatura portátil 1524 | Mide, genera gráficos y registra tres tipos de sensores con una sola herramienta. - Alta precisión: PRTs: ± 0,011 °C; Termopares: ± 0,24 °C; Termistores: ± 0,002 °C - Una sencilla interfaz de usuario para leer las tendencias con rapidez - Conectores inteligentes para cargar la información de las sondas de forma automática - Calibración trazable como estándar. -versiones de CAL con calibración acreditada |  | 0 | u | 0
1502A |  | Lector de temperatura 1502A | Los mejores termómetros en su rango de precios. - Termómetros de referencia de un solo canal, con precisión de ±0,006 °C (solo medidor) - Dos modelos a elegir: termistores o PRT de lectura - La mejor relación rendimiento/precio - Calibración acreditada |  | 0 | u | 0
1504A |  | Lector de temperatura 1504A | Los mejores termómetros en su rango de precios. - Termómetros de referencia de un solo canal, con precisión de ±0,006 °C (solo medidor) - Dos modelos a elegir: termistores o PRT de lectura - La mejor relación rendimiento/precio - Calibración acreditada |  | 0 | u | 0
1529 |  | Lector de temperatura de cuatro canales 1529 | Precisión con calidad de laboratorio en cuatro canales para PRT, termistores y termopares. - Precisión de ±0,0025 °C (solo medidor) - Muestra ocho campos de datos seleccionados por el usuario desde cualquier canal - Registra hasta 8.000 lecturas con sellos de fecha y hora - Calibración acreditada |  | 0 | u | 0
Control de las condiciones ambientales
1620A |  | Termohigrómetro de precisión 1620A | El registrador de datos gráficos de temperatura y humedad más exacto del mercado. - Exactitud superior - Habilitado para la conexión en red - Herramientas potentes de análisis y registro - Mide la temperatura hasta ± 0,125 °C y la humedad hasta ± 1,5% en dos canales - Calibración de humedad y temperatura con acreditación NVLAP y trazable mediante NIST |  | 0 | u | 0
PRT de precisión
5627A |  | Precisión 5627A PRT industrial | - Resistente a vibraciones e impactos - Precisión de calibración de ± 0,046 °C a 0 °C - Disponible con una inclinación de 90° - Se incluye la calibración acreditada por NVLAP, código de laboratorio 200706-0 |  | 0 | u | 0
5615 |  | Estándares de temperatura de referencia secundarios 5615 | - De 200 a 420 °C - Exactitud de calibrado de ±0,010 °C a 0 °C - Se incluye la calibración acreditada por NVLAP, código de laboratorio 200706-0 |  | 0 | u | 0
5618B |  | RTD industrial de diámetro pequeño 5618B | Respuesta rápida para mediciones dependientes del tiempo. - Vaina de diámetro pequeño, 3,2 mm (0,125 pulg.) - Estabilidad excelente - Incluye coeficientes ITS-90 - Calibración con acreditación NVLAP, código de laboratorio 200706-0 |  | 0 | u | 0
5606 |  | PRT de inmersión total 5606 | Sumerja totalmente la junta de transición PRT dentro de congeladores u hornos. - Junta de transición diseñada para soportar todo el rango de temperatura de la sonda - -200 °C a 160 °C - Precisión de calibración de ± 0,05 °C (rango completo) - Calibración opcional acreditada por NVLAP |  | 0 | u | 0